## 包1 110w
填表说明：1、“编号和采购标的名称”2列信息请按附件1的顺序，勿删减和改动；如有多个品牌、多个型号或参数的实验耗材推荐，可增加行（“编号和采购标的名称”顺序保持不变）。 （如有出现标的名称错误或非书面表述的，请在备注栏注明) 2、“单位”单位为耗材的最小销售包装单位，如有采购清单如有填写错误，请根据产品包装规格改正。 3、所报产品的“规格参数”需符合“使用要求”内容，按所报产品的实际规格参数填写产品的技术参数。（采购人所给的使用要求的参数内容不一定完整或可能有更好的符合要求的产品，调研供应商根据实际产品情况填写） 4、“报价”，根据市场，请如实报价。 5、“进口产品”是指通过中国海关报关验放进入中国境内且产自关境外的产品。 6、“品牌”，请用中文或英文标准简称。 7、是否为中小企业按《中小企业划型标准规定》填中型、小型、微型。 8、所有信息请务必以文本的形式填写。 9、“物资类别”有“试剂耗材”、“标准物质”和“仪器耗材”三大类，调研供应商根据自身经营范围，填报各自经营的类别产品，可报多个类别。
实验耗材信息表
序号 | 物资类别 | 采购标的名称 | 使用要求 | 使用类别 | 单位 | 规格及参数 | 报价（元） | 是否进口产品 | 品牌及货号 | 制造商是否为中小企业 | 备注
1 | 试剂耗材 | (白)广口试剂瓶 | 60ml | 药品用 | 个
2 | 试剂耗材 | (白)广口试剂瓶 | 1000ml | 药品用 | 个
3 | 试剂耗材 | (白)广口试剂瓶 | 125ml | 食品室 | 个
4 | 试剂耗材 | (白)广口试剂瓶 | 250ml | 食品室 | 个
5 | 试剂耗材 | (白)广口试剂瓶 | 500ml | 食品室 | 个
6 | 试剂耗材 | (白)广口试剂瓶 | 1000ml | 食品室 | 个
7 | 试剂耗材 | (白)容量瓶 | 1000ml,玻璃塞,2个/盒,24个/箱 | 食品室 | 个
8 | 试剂耗材 | (白)容量瓶 | 2000ml,玻璃塞,2个/盒,12个/箱 | 食品室 | 个
9 | 试剂耗材 | (白)容量瓶 | 2ml，A级 | 药品用 | 个
10 | 试剂耗材 | (白)容量瓶 | 5ml，A级 | 药品用 | 个
11 | 试剂耗材 | (白)容量瓶 | 10ml，A级 | 药品用 | 个
12 | 试剂耗材 | (白)容量瓶 | 20ml，A级 | 药品用 | 个
13 | 试剂耗材 | (白)容量瓶 | 25ml，A级 | 药品用 | 个
14 | 试剂耗材 | (白)容量瓶 | 50ml，A级 | 药品用 | 个
15 | 试剂耗材 | (白)容量瓶 | 100ml，A级 | 药品用 | 个
16 | 试剂耗材 | (白)容量瓶 | 200ml,A级 | 药品用 | 个
17 | 试剂耗材 | (白)容量瓶 | 250ml，A级 | 药品用 | 个
18 | 试剂耗材 | (白)容量瓶 | 500ml，A级 | 药品用 | 个
19 | 试剂耗材 | (白)容量瓶 | 1000ml，A级 | 药品用 | 个
20 | 试剂耗材 | (白)容量瓶 | 2000ml，A级 | 药品用 | 个
21 | 试剂耗材 | (白)塑料大口试剂瓶(PP材质) | 1000ml | 食品室 | 个
22 | 试剂耗材 | (冻干)粪肠球菌株 | 冻干粉 | 食品室 | 瓶
23 | 试剂耗材 | (冻干)枯草芽孢杆菌 | 环凯 | 食品室 | 支
24 | 试剂耗材 | (冻干)酿酒酵母 | 冻干粉 | 食品室 | 支
25 | 试剂耗材 | (冻干)藤黄微球菌 | 冻干粉CMCC（B）28 001、含复苏液、广东微生物 | 药品用 | 支
26 | 试剂耗材 | (冻干)铜绿假单孢杆菌 | 冻干粉CMCC（B）10 104、含复苏液、广东微生物 | 药品用 | 支
27 | 试剂耗材 | (冻干)乙型副伤寒沙门氏菌 | 冻干粉CMCC（B）50 094 | 药品用 | 支
28 | 试剂耗材 | (家用)橡胶手套 | 中号 | 食品室 | 双
29 | 试剂耗材 | (蓝色)葡聚糖2000 | BR1g,分子量200万 | 药品用 | 瓶
30 | 试剂耗材 | (样品瓶)盖+隔垫(红PTFE/白色硅胶) | 2ml,100只 | 食品室 | 盒
31 | 试剂耗材 | (棕)广口试剂瓶 | 60ml | 药品用 | 个
32 | 试剂耗材 | (棕)广口试剂瓶 | 125ml | 食品室 | 个
33 | 试剂耗材 | (棕)广口试剂瓶 | 250ml | 食品室 | 个
34 | 试剂耗材 | (棕)广口试剂瓶 | 500ml | 食品室 | 个
35 | 试剂耗材 | (棕)广口试剂瓶 | 1000ml | 食品室 | 个
36 | 试剂耗材 | (棕)流动相溶剂瓶 | 3000ml(蓝盖) | 药品用 | 个
37 | 试剂耗材 | (棕)流动相溶剂瓶 | 2000ml(蓝盖) | 药品用 | 个
38 | 试剂耗材 | (棕)流动相溶剂瓶 | 1000ml(蓝盖) | 药品用 | 个
39 | 试剂耗材 | (棕)流动相溶剂瓶 | 2000ml(蓝盖) | 食品室 | 个
40 | 试剂耗材 | (棕)流动相溶剂瓶 | 1000ml(蓝盖) | 食品室 | 个
41 | 试剂耗材 | (棕)容量瓶 | 1000ml,玻璃塞,2个/盒24个/箱 | 食品室 | 个
42 | 试剂耗材 | (棕)容量瓶 | 2000ml,玻璃塞,2个/盒12个/箱 | 食品室 | 个
43 | 试剂耗材 | (棕)容量瓶 | 5ml | 食品室 | 个
44 | 试剂耗材 | (棕)容量瓶 | 10ml | 食品室 | 个
45 | 试剂耗材 | (棕)容量瓶 | 5ml，A级 | 药品用 | 个
46 | 试剂耗材 | (棕)容量瓶 | 10ml，A级 | 药品用 | 个
47 | 试剂耗材 | (棕)容量瓶 | 20ml，A级 | 药品用 | 个
48 | 试剂耗材 | (棕)容量瓶 | 25ml，A级 | 药品用 | 个
49 | 试剂耗材 | (棕)容量瓶 | 50ml，A级 | 药品用 | 个
50 | 试剂耗材 | (棕)容量瓶 | 100ml，A级 | 药品用 | 个
51 | 试剂耗材 | (棕)容量瓶 | 200ml，A级 | 药品用 | 个
52 | 试剂耗材 | (棕)容量瓶 | 250ml，A级 | 药品用 | 个
53 | 试剂耗材 | (棕)容量瓶 | 500ml，A级 | 药品用 | 个
54 | 试剂耗材 | (棕)容量瓶 | 1000ml，A级 | 药品用 | 个
55 | 试剂耗材 | (棕)容量瓶 | 2000ml，A级 | 药品用 | 个
56 | 试剂耗材 | ¦N¦,¦N¦-二甲基甲酰胺(危化品) | AR500ml,99.5% | 药品用 | 盒
57 | 试剂耗材 | 0.1%蛋白胨水溶液 | 250g、北京陆桥 | 药品用 | 瓶
58 | 试剂耗材 | 0.1%煌绿 | 1ml*20支 | 食品室 | 盒
59 | 试剂耗材 | 0.5%碱性复红染色液 | 10ml | 食品室 | 瓶
60 | 试剂耗材 | 0.5%氯化三苯四氮唑(TTC) | 100ml,0.5% | 药品用 | 瓶
61 | 试剂耗材 | 0.5%氯化三苯四氮唑（TTC） | 50mL/瓶 | 药品用 | 瓶
62 | 试剂耗材 | 0.5%无菌TTC溶液 | 2mLx10支/盒,环凯 | 药品用 | 瓶
63 | 试剂耗材 | 0.9%氯化钠注射液 | 100ml | 药品用 | 瓶
64 | 试剂耗材 | 0.9%氯化钠注射液 | 500ml | 药品用 | 瓶
65 | 试剂耗材 | 0.9%氯化钠注射液 | 225ml/瓶 | 药品用 | 瓶
66 | 试剂耗材 | 1%TTC溶液 | 5支 | 药品用 | 盒
67 | 试剂耗材 | 1,2-二羟基蒽醌基-3-甲胺-N,N-二乙酸 | 25g,Indicator | 药品用 | 瓶
68 | 试剂耗材 | 1,2-乙二胺/乙二胺-易制爆 | AR500ml | 药品用 | 瓶
69 | 试剂耗材 | 1.3有机玻璃进样瓶架/样品瓶架 | 60孔,孔径13mm,间隔18mm | 食品室 | 个
70 | 试剂耗材 | 10%三氟化硼-甲醇溶液 | 100ml,~10% (~1.3 M), for GC derivatization,MKSeal | 药品用 | 瓶
71 | 试剂耗材 | 10um乳胶微粒标准物质 | 标准物质编号：GBW09702 | 药品用 | 瓶
72 | 试剂耗材 | 1500μL长吸头 | 长度130mm，适用1000μL移液枪。96个/盒,5盒/中盒，5中盒/箱，透明，无菌，带滤芯,低吸咐 | 食品室 | 箱
73 | 试剂耗材 | 1761凯氏微量定氮蒸馏器/凯氏定氮仪;11件套 | 11件套 | 药品用 | 套
74 | 试剂耗材 | 1765马氏半微量定氮蒸馏器/凯氏定氮仪;3件套 | 1000ml | 药品用 | 套
75 | 试剂耗材 | 1788磨口挥发油测定器1L;3件套 | 1L,3件套 | 药品用 | 套
76 | 试剂耗材 | 1ml药检专用异径量筒 | 量程0.97-1.1ml,分度0.01，耐高温 | 药品用 | 个
77 | 试剂耗材 | 1-庚烷磺酸钠 | 25g/瓶,离子对色谱级,>98.0% | 食品室 | 瓶
78 | 试剂耗材 | 1-癸烷磺酸钠 | 25g,用于离子对色谱,99.5% | 药品用 | 瓶
79 | 试剂耗材 | 1-己烷磺酸钠 | 25g离子对色谱级,98.0%(T) | 药品用 | 瓶
80 | 试剂耗材 | 1-己烷磺酸钠 | 25g,98.0% | 药品用 | 瓶
81 | 试剂耗材 | 1-辛烷磺酸钠,用于离子对色谱 | 25g≥99% | 食品室 | 瓶
82 | 试剂耗材 | 2,2-联苯基-1-苦基肼基/DPPH | 1g,96% | 药品用 | 瓶
83 | 试剂耗材 | 2，3-二氨基萘 | CAS：771-97-1，1g，AR | 药品用 | 瓶
84 | 试剂耗材 | 2,4-二硝基苯胺(危化品) | 100g,98% | 食品室 | 瓶
85 | 试剂耗材 | 2,4二硝基苯肼 | 500g98%(HPLC) | 药品用 | 瓶
86 | 试剂耗材 | 2,4-二硝基苯肼 | 98.0%,CP25g | 药品用 | 瓶
87 | 试剂耗材 | 2,4-二硝基氯苯 | 25g,99% | 药品用 | 瓶
88 | 试剂耗材 | 2,5-二氯硝基苯 | CAS号：89-61-2，≥25g | 药品用 | 瓶
89 | 试剂耗材 | 2,6-二氯靛酚钠(DPIP) | 25g98.0% | 药品用 | 瓶
90 | 试剂耗材 | 2,6-二氯醌-4-氯亚胺 | AR5g98% | 药品用 | 瓶
91 | 试剂耗材 | 2,6-二叔丁基对甲酚:简称 BHT | AR,500mL | 食品室 | 瓶
92 | 试剂耗材 | 2,6-二异丙基苯酚(丙泊酚) | 25g,98% | 药品用 | 瓶
93 | 试剂耗材 | 2×Taq PCR预混试剂Ⅱ(KT211-13(不含染料)) | 规格：100 ml，天根 | 药品用 | 瓶
94 | 试剂耗材 | 20ml药检专用异径量筒 | 量程19.4-22ml,分度0.1，耐高温 | 药品用 | 个
95 | 试剂耗材 | 24-400棕色螺纹口60mL样品存储瓶(EPA样品瓶)(带书写) | 60ml,100个/盒 | 食品室 | 盒
96 | 试剂耗材 | 2ml药检专用异径量筒 | 量程1.94-2.15ml,分度0.01，耐高温 | 药品用 | 个
97 | 试剂耗材 | 2-丁酮(甲基乙基酮)-易制毒 | AR500ml | 药品用 | 瓶
98 | 试剂耗材 | 2-硫代巴比妥酸 | AR500g,98.5% | 药品用 | 瓶
99 | 试剂耗材 | 2-巯基乙醇 | cas：60-24-2,货号：M6250-500ML，500mL | 食品室 | 瓶
100 | 试剂耗材 | 2-硝基苯甲醛 | hplc,25g | 药品用 | 瓶
101 | 试剂耗材 | 2-硝基苯甲醛 | AR500mL/瓶99% | 食品室 | 瓶
102 | 试剂耗材 | 3％氯化钠碱性蛋白胨水 | 干粉、250g/瓶，带第三方报告 | 食品室 | 瓶
103 | 试剂耗材 | 3％氯化钠三糖铁琼脂 | 干粉、250g/瓶，带第三方报告 | 食品室 | 瓶
104 | 试剂耗材 | 3%氯化钠胰蛋白胨大豆琼脂 | 干粉、250g/瓶，带第三方报告 | 食品室 | 瓶
105 | 试剂耗材 | 3%硼酸洗液 | 250mL/瓶 | 食品室 | 瓶
106 | 试剂耗材 | 3%双氧水/过氧化氢消毒液 | 500ml/瓶 | 药品用 | 瓶
107 | 试剂耗材 | 3,3',5,5'-四甲基联苯胺 | 1g | 食品室 | 瓶
108 | 试剂耗材 | 304不锈钢特厚一体焊接不锈钢医用小推车 | 静音轮、两层无抽屉66*44*86长宽高 | 药品用 | 台
109 | 试剂耗材 | 304不锈钢消毒筐篮子 | 圆篮外径15*高15cm | 食品室 | 个
110 | 试剂耗材 | 304不锈钢消毒筐篮子 | 圆篮外径20*高20cm | 食品室 | 个
111 | 试剂耗材 | 3M1322蒸汽灭菌指示胶带 | 24mm*55m,20卷/箱 | 食品室 | 箱
112 | 试剂耗材 | 3M大肠菌群/杆菌测试片 | 25片/包 | 食品室 | 包
113 | 试剂耗材 | 3M酵母菌及霉菌测试片 | 50片/包 | 食品室 | 包
114 | 试剂耗材 | 3M金黄色葡萄球菌测试片 | 25片/包 | 食品室 | 包
115 | 试剂耗材 | 3M菌落总数测试片 | 50片/包 | 食品室 | 包
116 | 试剂耗材 | 3M口罩 | 3M9132,医用N95,30个/盒 | 食品室 | 个
117 | 试剂耗材 | 3-乙酰氨基苯甲酸 | 含量99%,25g/瓶 | 药品用 | 瓶
118 | 试剂耗材 | 3-乙氧酰基苯胺甲磺酸盐(MS-222) | 含量98%,100g/瓶 | 药品用 | 瓶
119 | 试剂耗材 | 4%醋酸钠硅胶G薄层层析板 | 100*200mm,0.20*0.25mm,10片/盒 | 药品用 | 盒
120 | 试剂耗材 | 40%氢氧化钠溶液 | 工业级25kg/桶 | 食品室 | 桶
121 | 试剂耗材 | 4-氨基安替比林 | 用于测定H2O2和苯酚的分光光度,500g98% | 药品用 | 瓶
122 | 试剂耗材 | 4警示牌： 当心放射辐射 | 20*30cm | 食品室 | 个
123 | 试剂耗材 | 4-乙酰氨基苯甲酸乙酯 | 98%,1g | 药品用 | 瓶
124 | 试剂耗材 | 5%碳酸氢钠洗液 | 250mL/瓶 | 药品用 | 瓶
125 | 试剂耗材 | 50%卵黄乳液 | 5mL*10 | 食品室 | 盒
126 | 试剂耗材 | 5ml透明螺口玻璃瓶 | 5ml,18*40mm,100个/盒,无刻度 | 药品用 | 个
127 | 试剂耗材 | 5ml药检专用异径量筒 | 量程4.85-5.3ml,分度0.01，耐高温 | 药品用 | 个
128 | 试剂耗材 | 5ml棕色螺口玻璃瓶 | 棕色PP盖+PE内垫，无刻度5ml 100个/盒 | 药品用 | 盒
129 | 试剂耗材 | 5-吡唑啉酮 | 1g,CAS号:137-44-0 | 食品室 | 瓶
130 | 试剂耗材 | 7%羊血琼脂基础 | 250g | 药品用 | 瓶
131 | 试剂耗材 | 7.5%氯化钠肉汤培养基 | 干粉、250g/瓶 | 食品室 | 瓶
132 | 试剂耗材 | 732钠型强酸性阳离子交换树脂 | 500 g/瓶，麦克林； AR | 药品用 | 瓶
133 | 试剂耗材 | 75%医用酒精 | 500ml/瓶 | 食品室 | 瓶
134 | 试剂耗材 | 8 联排管和8 联排盖(平盖/凸盖) | 0.1mL，0.2mL | 食品室 | 盒
135 | 试剂耗材 | 84消毒液 | 1.2kg | 食品室 | 瓶
136 | 试剂耗材 | 8ml透明螺口玻璃瓶 | 透明PP盖+PE内垫，无刻度8ml 100个/盒 | 药品用 | 盒
137 | 试剂耗材 | 8ml棕色螺口玻璃瓶 | 棕色PP盖+PE内垫，无刻度8ml 100个/盒 | 药品用 | 盒
138 | 试剂耗材 | 95%乙醇(危化品) | AR500ML | 食品室 | 瓶
139 | 试剂耗材 | API 20 NE 非苛氧非肠道革兰氏阴性杆菌鉴定试剂盒 | 25次/盒 | 食品室 | 盒
140 | 试剂耗材 | API 20A厌氧鉴定试剂条 | 25测试/盒，含附加试剂 | 食品室 | 盒
141 | 试剂耗材 | API Listeria李斯特氏菌属鉴定盒 | 10测试/盒，含附加试剂 | 食品室 | 盒
142 | 试剂耗材 | API Staph鉴定试剂条 | 25测试/盒，含附加试剂 | 食品室 | 盒
143 | 试剂耗材 | API20E革兰氏阴性杆菌鉴定试剂盒 | 25测试/盒，含附加试剂 | 食品室 | 盒
144 | 试剂耗材 | API添加剂/NIT1+NIT2 | 2*2支/盒 | 食品室 | 盒
145 | 试剂耗材 | a-淀粉酶 | 酶活力>1.5 U/mg | 食品室 | 瓶
146 | 试剂耗材 | Baird-Parker培养基基础 | 250g、北京陆桥 | 药品用 | 瓶
147 | 试剂耗材 | Baird-Parker琼脂基础 | 干粉、250g/瓶 | 食品室 | 瓶
148 | 试剂耗材 | CNWBONDCarbon-GCB石墨化碳黑 | 120-400目(10g/瓶) | 食品室 | 瓶
149 | 试剂耗材 | CNWBONDHC-C18QuEChERS专用超洁净填料 | 40-63um(10g/瓶) | 食品室 | 瓶
150 | 试剂耗材 | CNWBONDPSAQuEChERS专用超洁净填料 | 40-63um(10g/瓶) | 食品室 | 瓶
151 | 试剂耗材 | CN琼脂 | 干粉、250g/瓶 | 食品室 | 瓶
152 | 试剂耗材 | CRM009B1 霍乱弧菌显色培养基平板 90mm×20个 | 规格：90mm×20个/盒 | 食品室 | 盒
153 | 试剂耗材 | DBI-09 致泻大肠埃希氏菌干制生化鉴定试剂盒 | 10测试/盒 | 食品室 | 盒
154 | 试剂耗材 | DL-酒石酸 | 100g,99% | 药品用 | 瓶
155 | 试剂耗材 | DL-酒石酸 | AR10g | 食品室 | 瓶
156 | 试剂耗材 | DL-苹果酸 | AR100g,99.5% | 药品用 | 瓶
157 | 试剂耗材 | DL-乳酸 | AR500ml,85-90% | 药品用 | 瓶
158 | 试剂耗材 | DNAsecure新型植物基因组 DNA 提取试剂盒 | 50 preps | 药品用 | 瓶
159 | 试剂耗材 | D-环丝氨酸溶液 | 5ml*10 | 食品室 | 盒
160 | 试剂耗材 | EC-MUG培养基 | 干粉、100g/瓶 | 食品室 | 瓶
161 | 试剂耗材 | FB1增菌肉汤配套试剂 | 5套/盒 | 食品室 | 盒
162 | 试剂耗材 | FB2增菌肉汤配套试剂 | 5套/盒 | 食品室 | 盒
163 | 试剂耗材 | Fraser增菌肉汤（FB1、FB2）基础 | 250g/瓶 | 食品室 | 瓶
164 | 试剂耗材 | FT培养基（含配套试剂） | 干粉、250g/瓶 | 食品室 | 瓶
165 | 试剂耗材 | Genbag厌氧产气袋 | 20个/盒 | 食品室 | 盒
166 | 试剂耗材 | JAMES试剂 | 2支/盒 | 食品室 | 盒
167 | 试剂耗材 | KF链球菌培养基（含配套试剂） | 干粉、100g/瓶 | 食品室 | 瓶
168 | 试剂耗材 | KN95口罩 | 非无菌,1个/袋,50袋/盒,20盒/箱,加棉,耳带,白色,L码 | 食品室 | 盒
169 | 试剂耗材 | L(+)-酒石酸 | AR,500g | 食品室 | 瓶
170 | 试剂耗材 | Lens Wipes镜头镜片专用清洁湿巾 | 200片/盒 | 药品用 | 盒
171 | 试剂耗材 | LMO2单增李斯特菌VIDAS快速筛检试剂盒 | 60条/盒 | 食品室 | 盒
172 | 试剂耗材 | L-精氨酸双水解酶培养基 | 50g | 食品室 | 瓶
173 | 试剂耗材 | L-抗坏血酸 | 100g,99.99%metalsbasis | 食品室 | 瓶
174 | 试剂耗材 | L-赖氨酸脱羧酶培养基 | 50g | 食品室 | 瓶
175 | 试剂耗材 | L-鸟氨酸脱羧酶培养基 | 50g | 食品室 | 瓶
176 | 试剂耗材 | Max固相萃取柱 | 固相萃取柱MAX，150mg/6ml，30ea/pk | 食品室 | 包
177 | 试剂耗材 | MC培养基 | 干粉、250g/瓶，带第三方报告 | 食品室 | 瓶
178 | 试剂耗材 | MEP固相萃取柱 | 60mg/3ml，50支/盒 | 食品室 | 盒
179 | 试剂耗材 | MFC培养基 | 250g | 食品室 | 瓶
180 | 试剂耗材 | Microkill微寇干雾用杀孢子剂 | 1L/瓶，温州微穹微生物技术有限公司 | 药品用 | 瓶
181 | 试剂耗材 | MRS琼脂（含改良试剂） | 干粉、250g/瓶，带第三方报告 | 食品室 | 瓶
182 | 试剂耗材 | MUG营养琼脂(NA) | 100g | 药品用 | 瓶
183 | 试剂耗材 | N,N,N,N-四甲基乙二胺 | 25ml,99%生物技术级 | 药品用 | 瓶
184 | 试剂耗材 | N，N′-亚甲基双丙烯酰胺 | CAS号：110-26-9，试剂，≥5g | 药品用 | 瓶
185 | 试剂耗材 | N,N-二甲基甲酰胺 | AR500mlAR99.5% | 食品室 | 瓶
186 | 试剂耗材 | N,N-二甲基乙酰胺 | 1L/瓶,用于GC顶空测试,99.9% | 药品用 | 瓶
187 | 试剂耗材 | N,N-二乙基对苯胺硫酸盐 | AR，500g | 食品室 | 瓶
188 | 试剂耗材 | N,N-二乙基对苯二胺 | 5g,98% | 药品用 | 瓶
189 | 试剂耗材 | N,N'-双(亚水杨基)-1,2-丙二胺 | CAS号：94-91-7，试剂，≥1g | 药品用 | 瓶
190 | 试剂耗材 | N,N-亚甲基双丙烯酰胺 | 100g,99%电泳级 | 药品用 | 瓶
191 | 试剂耗材 | N,O-双(三甲基硅)三氟乙酰胺 | 99％ BSTFA 用于GC衍生化,5mL | 药品用 | 瓶
192 | 试剂耗材 | N-甲基邻氨基苯甲酸甲酯 | 5g,98% | 药品用 | 瓶
193 | 试剂耗材 | Optifit盒装吸头 | 10ul,10小盒×96个 | 食品室 | 箱
194 | 试剂耗材 | Optifit盒装吸头 | 200ul,10小盒×96个 | 食品室 | 箱
195 | 试剂耗材 | Optifit盒装吸头 | 350ul,10小盒×96个 | 食品室 | 箱
196 | 试剂耗材 | Optifit盒装吸头 | 1000ul,10小盒×96个 | 食品室 | 箱
197 | 试剂耗材 | Oxford琼脂 | 干粉、250g/瓶，带第三方报告 | 食品室 | 瓶
198 | 试剂耗材 | PALCAM琼脂 | 干粉、250g/瓶，带第三方报告 | 食品室 | 瓶
199 | 试剂耗材 | PALCAM选择性添加剂 P-104 | 5支/盒 | 食品室 | 盒
200 | 试剂耗材 | PBS-Tween20洗液 | 250ml10X | 食品室 | 瓶
201 | 试剂耗材 | PBS磷酸盐缓冲液 | 500ml.0.1mol/L,PH6.8 | 食品室 | 瓶
202 | 试剂耗材 | PE自封袋 | 35cm*45cm，100个/包 | 食品室 | 包
203 | 试剂耗材 | PE自封袋 | 20cm*27cm，100个/包 | 食品室 | 包
204 | 试剂耗材 | pH7.0氯化钠-蛋白胨缓冲液 | 250g、北京陆桥、药典标准、批号250123 | 药品用 | 瓶
205 | 试剂耗材 | PH电极 | E-201-Z型锥形（测固体培养基用） | 食品室 | 支
206 | 试剂耗材 | PH电极 | 配套雷磁pHS-3C型号的PH计用 | 食品室 | 支
207 | 试剂耗材 | R2A琼脂培养基 | 250g、北京陆桥 | 药品用 | 瓶
208 | 试剂耗材 | RM培养基（配套干热灭菌生物指示剂使用） | 5ml*50支 | 药品用 | 盒
209 | 试剂耗材 | RV沙门菌增菌液体培养基 | 255g、北京陆桥、药典标准 | 药品用 | 瓶
210 | 试剂耗材 | RV沙门菌增菌液体培养基（颗粒剂型） | 250g，带第三方报告 | 食品室 | 瓶
211 | 试剂耗材 | SAX固相萃取柱 | 150mg/6ml，30ea/pk | 食品室 | 盒
212 | 试剂耗材 | SCDLP液体培养基 | 250g、北京陆桥 | 药品用 | 瓶
213 | 试剂耗材 | SIM动力培养基 | 干粉、250g/瓶，带第三方报告 | 食品室 | 瓶
214 | 试剂耗材 | SLM沙门氏菌VIDAS快速筛检试剂盒 | 60测试/盒 | 食品室 | 盒
215 | 试剂耗材 | SPS琼脂培养基（含配套试剂） | 干粉、250g/瓶 | 食品室 | 瓶
216 | 试剂耗材 | SPT沙门氏菌VIDAS 快速筛检试剂盒 | 60测试/盒 | 食品室 | 盒
217 | 试剂耗材 | Taka-淀粉酶 CAS:9001-19-8 | 酶活力>100 U/mg 产品编号86247-25G 25g | 食品室 | 瓶
218 | 试剂耗材 | TE缓冲液(pH 8.0) | 100ml/500ml | 食品室 | 瓶
219 | 试剂耗材 | Zn粉 | 10g*2 | 食品室 | 盒
220 | 试剂耗材 | β-内酰胺酶Ⅰ(青霉素酶) | 5ml*8支/盒,300万单位/ml、北望 | 药品用 | 盒
221 | 试剂耗材 | β-内酰胺酶Ⅱ(头孢菌素酶) | 8支/盒,200万单位/支、北望 | 药品用 | 盒
222 | 试剂耗材 | β-葡萄糖醛酸酶/芳基硫酸酯酶 | 30 U/60 U/ml | 食品室 | 瓶
223 | 试剂耗材 | β-巯基乙醇(危化品) | 25ml,99%生物技术级 | 食品室 | 瓶
224 | 试剂耗材 | β-溶血性链球菌生化鉴定套装 | 25条+25培养基 | 食品室 | 套
225 | 试剂耗材 | 氨基磺酸铵 | 500g,AR,99.0% | 食品室 | 瓶
226 | 试剂耗材 | 氨水 | 质谱纯,100ml,25% | 药品用 | 瓶
227 | 试剂耗材 | 氨水 | 色谱纯,100ml,25% | 药品用 | 瓶
228 | 试剂耗材 | 氨水/氢氧化铵 | GR500ml | 食品室 | 瓶
229 | 试剂耗材 | 氨水/氢氧化铵(危化品) | AR500ml | 食品室 | 瓶
230 | 试剂耗材 | 巴比妥酸(Ｃ４Ｈ４Ｎ２Ｏ３) | 25g用于氰化物的分光光度测定,≥99.5% | 食品室 | 瓶
231 | 试剂耗材 | 白凡士林 | AR,500g | 食品室 | 瓶
232 | 试剂耗材 | 白色念珠菌 | 103cfu/支,药典定量菌株,提供同种产品的质检报告 | 药品用 | 支
233 | 试剂耗材 | 百里香酚蓝 | IND100g/瓶 | 药品用 | 瓶
234 | 试剂耗材 | 百里香酚酞 | 25g | 药品用 | 瓶
235 | 试剂耗材 | 阪崎肠杆菌标准菌株 | 冻干粉 | 食品室 | 瓶
236 | 试剂耗材 | 阪崎肠杆菌生化鉴定试剂盒 | 10测试/盒 | 食品室 | 盒
237 | 试剂耗材 | 阪崎肠杆菌生物鉴定试剂盒（含配套试剂） | 9种×10支 | 食品室 | 盒
238 | 试剂耗材 | 阪崎肠杆菌显色培养基 | 1000mL/瓶 | 食品室 | 瓶
239 | 试剂耗材 | 阪崎肠杆菌荧光PCR检测试剂盒 | 96T/盒，48T/盒 | 食品室 | 盒
240 | 试剂耗材 | 半固体琼脂 | 干粉、250g/瓶，带第三方报告 | 食品室 | 瓶
241 | 试剂耗材 | 半胱氨酸盐酸盐 | 50mg/5ml*10支/盒 | 食品室 | 盒
242 | 试剂耗材 | 胞嘧啶核苷酸 | CAS号：63-37-6，纯度≥99%，≥100mg | 食品室 | 瓶
243 | 试剂耗材 | 薄层层析硅胶G粉 | CP500g | 食品室 | 瓶
244 | 试剂耗材 | 薄层色谱玻璃层析缸 | 100*100双槽(P-1型) | 食品室 | 个
245 | 试剂耗材 | 薄膜过滤器 | 31FC752A型,12个/箱 | 药品用 | 箱
246 | 试剂耗材 | 保鲜袋 | 20cm*30cm，650只 | 食品室 | 卷
247 | 试剂耗材 | 保鲜盒/收纳盒(带盖) | 28分格(可拆分)。345*215*48mm,格尺寸54*50mm | 食品室 | 个
248 | 试剂耗材 | 保鲜盒/收纳盒(带盖) | 双扣款42.9*30.9*14.8cm,15L | 食品室 | 个
249 | 试剂耗材 | 保鲜盒/收纳盒(带盖) | 双扣透明5.5L(32*22*10) | 食品室 | 个
250 | 试剂耗材 | 保鲜盒/收纳盒(带盖) | 双扣款,尺寸约27*18*10cm,3L | 食品室 | 个
251 | 试剂耗材 | 保鲜膜 | 40cm*500m | 食品室 | 卷
252 | 试剂耗材 | 苯(危化品) | AR500ml | 药品用 | 瓶
253 | 试剂耗材 | 苯(危化品) | 500ml,forHPLC,≥99.5% | 食品室 | 瓶
254 | 试剂耗材 | 苯酚 | AR500g | 药品用 | 瓶
255 | 试剂耗材 | 苯甲酸 | AR250g | 药品用 | 瓶
256 | 试剂耗材 | 苯甲酸钠 | AR500g,99.5% | 药品用 | 瓶
257 | 试剂耗材 | 苯扎溴铵溶液/新洁尔灭 | 5%﹡500ml／瓶 | 药品用 | 瓶
258 | 试剂耗材 | 苯扎溴铵消毒液 | 500ml | 食品室 | 瓶
259 | 试剂耗材 | 吡啶(危化品) | AR500ml | 食品室 | 瓶
260 | 试剂耗材 | 扁形称量瓶 | 50*30mm | 药品用 | 个
261 | 试剂耗材 | 扁形称量瓶 | 60*30mm | 药品用 | 个
262 | 试剂耗材 | 扁形称量瓶 | 40*25mm | 药品用 | 个
263 | 试剂耗材 | 变色硅胶 | IND500g | 食品室 | 瓶
264 | 试剂耗材 | 标准筛 | 0.425mm | 食品室 | 个
265 | 试剂耗材 | 标准筛 | 2.8mm | 食品室 | 个
266 | 试剂耗材 | 标准筛 | 1.2mm | 食品室 | 个
267 | 试剂耗材 | 标准筛 | 1.5mm | 食品室 | 个
268 | 试剂耗材 | 表皮葡萄球菌CMCC(B)26069标准菌株 | 冻干粉 | 食品室 | 瓶
269 | 试剂耗材 | 冰醋酸(危化品) | AR500ML | 食品室 | 瓶
270 | 试剂耗材 | 冰乙酸 | 500mlHPLC,≥99.9% | 食品室 | 瓶
271 | 试剂耗材 | 冰乙酸(危化品) | LC-MS级,100ml | 药品用 | 瓶
272 | 试剂耗材 | 冰乙酸/冰醋酸(危化品) | GR500ML | 药品用 | 瓶
273 | 试剂耗材 | 冰乙酸/冰醋酸(危化品) | HPLC500ml | 食品室 | 瓶
274 | 试剂耗材 | 冰乙酸/冰醋酸(危化品) | AR500ml | 食品室 | 瓶
275 | 试剂耗材 | 丙二酸钠培养基 | 冻干粉，250g | 食品室 | 瓶
276 | 试剂耗材 | 丙三醇/甘油 | AR500ml | 药品用 | 瓶
277 | 试剂耗材 | 丙酮-易制毒 | AR500ml | 食品室 | 瓶
278 | 试剂耗材 | 丙酮-易制毒 | 农残级,4L | 食品室 | 瓶
279 | 试剂耗材 | 丙酮-易制毒 | HPLC4L | 食品室 | 瓶
280 | 试剂耗材 | 玻璃棒 | 7-8(40cm) | 食品室 | 支
281 | 试剂耗材 | 玻璃棒 | 5-6(30cm) | 食品室 | 支
282 | 试剂耗材 | 玻璃棒 | 4-5(10cm) | 食品室 | 支
283 | 试剂耗材 | 玻璃称量舟 | 2ml | 食品室 | 个
284 | 试剂耗材 | 玻璃刻度圆底试管 | 15ml | 药品用 | 支
285 | 试剂耗材 | 玻璃刻度圆底试管 | 25ml | 药品用 | 支
286 | 试剂耗材 | 玻璃量筒 | 5ml,量出式 | 药品用 | 个
287 | 试剂耗材 | 玻璃量筒 | 10ml,量出式 | 药品用 | 个
288 | 试剂耗材 | 玻璃量筒 | 20ml,量出式 | 药品用 | 个
289 | 试剂耗材 | 玻璃量筒 | 25ml,量出式 | 药品用 | 个
290 | 试剂耗材 | 玻璃量筒 | 50ml,量出式 | 药品用 | 个
291 | 试剂耗材 | 玻璃量筒 | 100ml,量出式 | 药品用 | 个
292 | 试剂耗材 | 玻璃量筒 | 200ml,量出式 | 药品用 | 个
293 | 试剂耗材 | 玻璃量筒 | 250ml,量出式 | 药品用 | 个
294 | 试剂耗材 | 玻璃量筒 | 500ml,量出式 | 药品用 | 个
295 | 试剂耗材 | 玻璃量筒 | 1000ml,量出式 | 药品用 | 个
296 | 试剂耗材 | 玻璃量筒 | 2000ml,量出式 | 药品用 | 个
297 | 试剂耗材 | 玻璃量筒 | 15ml,量出式 | 药品用 | 个
298 | 试剂耗材 | 玻璃砂芯坩埚 | 30ml/G3，6只/盒 | 药品用 | 个
299 | 试剂耗材 | 玻璃消化管(配DS360石墨消解仪) | 100ml,带瓶盖 | 药品用 | 个
300 | 试剂耗材 | 玻璃珠 | 3-4mm | 食品室 | 盒
301 | 试剂耗材 | 玻璃珠 | 4-5mm,500G/包 | 食品室 | 包
302 | 试剂耗材 | 玻璃珠 | 6-7mm,500g/包 | 食品室 | 包
303 | 试剂耗材 | 不干胶贴 | 五防热敏60*40*800张 | 食品室 | 卷
304 | 试剂耗材 | 不锈钢采样板 | 5*5cm，弯柄 | 食品室 | 个
305 | 试剂耗材 | 不锈钢酒精灯 | 400ml加厚螺口 | 药品用 | 个
306 | 试剂耗材 | 不锈钢镊子 | 13.5cm,弯头 | 食品室 | 个
307 | 试剂耗材 | 不锈钢镊子 | 12.5cm,直齿 | 食品室 | 个
308 | 试剂耗材 | 不锈钢镊子 | 16cm,直齿 | 食品室 | 个
309 | 试剂耗材 | 不锈钢镊子 | 20cm,直齿 | 食品室 | 个
310 | 试剂耗材 | 不锈钢球形门锁执手锁圆球锁 | 带钥匙 | 药品用 | 个
311 | 试剂耗材 | 不锈钢试管架 | 18.5mm*40孔,Φ18试管 | 食品室 | 个
312 | 试剂耗材 | 不锈钢试管架 | 23mm*40孔,Φ23试管 | 食品室 | 个
313 | 试剂耗材 | 不锈钢手术剪 | 16cm，直尖 | 食品室 | 把
314 | 试剂耗材 | 不锈钢手术剪/眼科剪 | 16cm,直尖 | 药品用 | 把
315 | 试剂耗材 | 不锈钢拖把架 | 5挂6钩塑料盆加轮，68*42*110cm | 食品室 | 套
316 | 试剂耗材 | 不锈钢药匙 | 20cm，单头，加厚 | 食品室 | 个
317 | 试剂耗材 | 不锈钢药匙 | 18cm,双头,加厚 | 食品室 | 个
318 | 试剂耗材 | 不锈钢药匙 | 16cm,单头 | 食品室 | 个
319 | 试剂耗材 | 不锈钢医用托盘 | 宽27*长36 | 食品室 | 个
320 | 试剂耗材 | 擦镜纸 | 10*15,100S | 食品室 | 本
321 | 试剂耗材 | 餐具大肠菌群检验纸片 | 20包/盒、10连袋 | 食品室 | 盒
322 | 试剂耗材 | 草酸 | 500g,AR,99.5% | 药品用 | 瓶
323 | 试剂耗材 | 草酸铵 | 500g,AR,99.8% | 药品用 | 瓶
324 | 试剂耗材 | 草酸钾血浆 | 0.2ml*10支 | 食品室 | 瓶
325 | 试剂耗材 | 草酸钠 | PT100g | 药品用 | 瓶
326 | 试剂耗材 | 草酸钠 | AR500g | 食品室 | 瓶
327 | 试剂耗材 | 测微器 | 具标准刻度的玻片 | 食品室 | 台
328 | 试剂耗材 | 层析柱 | 柱体外Φ10*400mm；F4截门;G2砂芯 | 药品用 | 瓶
329 | 试剂耗材 | 层析柱 | 柱体外Φ15*400mm；F4截门;G2砂芯 | 药品用 | 瓶
330 | 试剂耗材 | 层析柱 | 柱体外Φ20*400mm；F4截门;G2砂芯 | 药品用 | 瓶
331 | 试剂耗材 | 茶花加厚塑料桶 | 茶花、15.9L | 药品用 | 个
332 | 试剂耗材 | 产气肠杆菌ATCC 13048 | 冻干粉 | 食品室 | 瓶
333 | 试剂耗材 | 产气荚膜梭菌标准菌株 | 冻干粉 | 食品室 | 瓶
334 | 试剂耗材 | 肠道菌增菌肉汤 | 冻干粉，250g | 食品室 | 瓶
335 | 试剂耗材 | 肠道菌增菌肉汤(EE) | 250g | 药品用 | 瓶
336 | 试剂耗材 | 肠道菌增菌液体培养基 | 250g、北京陆桥、药典标准 | 药品用 | 瓶
337 | 试剂耗材 | 肠道菌增菌液体培养基(颗粒剂型) | 250g(颗粒剂型) | 药品用 | 瓶
338 | 试剂耗材 | 超市购物篮（带轮子拉杆） | 豪华大号拉杆红色 | 食品室 | 个
339 | 试剂耗材 | 称量纸 | 75*75mm | 食品室 | 包
340 | 试剂耗材 | 抽屉标签插槽 | A7，74*105MM，亚克力 | 食品室 | 个
341 | 试剂耗材 | 储物箱/收纳箱(带盖) | 43*30*23cm | 食品室 | 套
342 | 试剂耗材 | 储物箱/收纳箱(带盖) | 56*40*30cm | 食品室 | 套
343 | 试剂耗材 | 传递窗紫外灯 | 8w/30cm | 食品室 | 支
344 | 试剂耗材 | 纯棉酒精灯灯芯绳 | 15cm短,20条/包 | 药品用 | 包
345 | 试剂耗材 | 瓷珠菌种保存管 | 20支/盒 | 食品室 | 盒
346 | 试剂耗材 | 次黄嘌呤核苷酸（肌苷酸）IMP | 100mg | 食品室 | 瓶
347 | 试剂耗材 | 次氯酸钠溶液(活性氯≥5.5%)(危化品) | AR500ml | 食品室 | 瓶
348 | 试剂耗材 | 醋酸酐/乙酸酐-易制毒 | AR500ml | 药品用 | 瓶
349 | 试剂耗材 | 醋酸甲酯 | 500ml,试剂级, 98% | 药品用 | 瓶
350 | 试剂耗材 | 大肠埃希菌定量菌珠 | 每颗MicroDome GP含有100-999cfu特定菌株 | 食品室 | 盒
351 | 试剂耗材 | 大肠埃希氏菌 | 103cfu/支,药典定量菌株,提供同种产品的质检报告 | 药品用 | 支
352 | 试剂耗材 | 大肠埃希氏菌ATCC 25922 | 冻干粉 | 食品室 | 瓶
353 | 试剂耗材 | 大肠埃希氏菌O157:H7标准菌株 | 冻干粉 | 食品室 | 瓶
354 | 试剂耗材 | 大肠埃希氏菌O157和H7诊断血清 | 1ml/瓶 | 食品室 | 瓶
355 | 试剂耗材 | 大肠埃希氏菌O157显色琼脂平板 | 干粉、250g/瓶，带第三方报告 | 食品室 | 瓶
356 | 试剂耗材 | 大肠埃希氏菌干制生化鉴定试剂盒 | 4种*10套/盒 | 药品用 | 盒
357 | 试剂耗材 | 大肠埃希氏菌生化鉴定试剂盒 | 10测试/盒 | 食品室 | 盒
358 | 试剂耗材 | 大肠埃希氏菌诊断血清 | 单价/多价OK血清 | 食品室 | 盒
359 | 试剂耗材 | 大肠杆菌0157生化鉴定试剂盒 | 10测试/盒 | 食品室 | 盒
360 | 试剂耗材 | 大肠杆菌0157显色培养基 | 100ml/瓶 | 食品室 | 瓶
361 | 试剂耗材 | 大肚移液吸管 | 1ml | 药品用 | 支
362 | 试剂耗材 | 大肚移液吸管 | 2ml | 药品用 | 支
363 | 试剂耗材 | 大肚移液吸管 | 3ml | 药品用 | 支
364 | 试剂耗材 | 大肚移液吸管 | 5ml | 药品用 | 支
365 | 试剂耗材 | 大肚移液吸管 | 10ml | 药品用 | 支
366 | 试剂耗材 | 大肚移液吸管 | 15ml | 药品用 | 支
367 | 试剂耗材 | 大肚移液吸管 | 20ml | 药品用 | 支
368 | 试剂耗材 | 大肚移液吸管 | 25ml | 药品用 | 支
369 | 试剂耗材 | 大肚移液吸管 | 50ml | 药品用 | 支
370 | 试剂耗材 | 大肚移液吸管 | 100ml | 药品用 | 支
371 | 试剂耗材 | 大孔树脂D201 | 500g | 药品用 | 瓶
372 | 试剂耗材 | 大孔吸附树脂AB-8 | BR500g | 药品用 | 瓶
373 | 试剂耗材 | 大口三角烧瓶 | 1000ml3.3料 | 食品室 | 个
374 | 试剂耗材 | 大口三角烧瓶 | 500ml3.3料 | 食品室 | 个
375 | 试剂耗材 | 大口三角烧瓶 | 300ml3.3料 | 食品室 | 个
376 | 试剂耗材 | 大口三角烧瓶 | 250ml3.3料 | 食品室 | 个
377 | 试剂耗材 | 大口三角烧瓶 | 150ml3.3料 | 食品室 | 个
378 | 试剂耗材 | 大口三角烧瓶 | 100ml3.3料 | 食品室 | 个
379 | 试剂耗材 | 大口三角烧瓶 | 50ml3.3料 | 食品室 | 个
380 | 试剂耗材 | 大口三角烧瓶(配硅胶塞) | 200ml3.3料,配硅胶塞 | 药品用 | 瓶
381 | 试剂耗材 | 大口三角烧瓶(配硅胶塞) | 500ml3.3料,配硅胶塞、BOMEX | 药品用 | 个
382 | 试剂耗材 | 大口三角烧瓶(配硅胶塞) | 300ml3.3料,配硅胶塞 | 食品室 | 个
383 | 试剂耗材 | 大口三角烧瓶(配硅胶塞) | 500ml3.3料,配硅胶塞 | 食品室 | 个
384 | 试剂耗材 | 带滤芯袋装吸头 | 带滤芯,200ul,1000支 | 食品室 | 包
385 | 试剂耗材 | 丹磺酰氯 | 1g,HPLC≥99% | 食品室 | 瓶
386 | 试剂耗材 | 单核细胞增生李斯特氏菌ATCC19111标准菌株 | 冻干粉 | 食品室 | 瓶
387 | 试剂耗材 | 单核细胞增生李斯特氏菌生化鉴定试剂盒 | 10测试/盒 | 食品室 | 盒
388 | 试剂耗材 | 单口圆底烧瓶 | 50mL | 药品用 | 个
389 | 试剂耗材 | 单口圆底烧瓶 | 100mL | 药品用 | 个
390 | 试剂耗材 | 单口圆底烧瓶 | 500ml/24# | 药品用 | 个
391 | 试剂耗材 | 单宁酸/鞣酸 | AR500g | 药品用 | 瓶
392 | 试剂耗材 | 胆汁液态培养基 | BR100g | 食品室 | 瓶
393 | 试剂耗材 | 蛋白胨 | 冻干粉，250g | 食品室 | 瓶
394 | 试剂耗材 | 蛋白胨水培养基 | 250g/陆桥、用于靛基质试验 | 药品用 | 瓶
395 | 试剂耗材 | 德氏乳杆菌保加利亚种 | 冻干粉 | 食品室 | 瓶
396 | 试剂耗材 | 低型玻璃烧杯 | 20ml，3.3料 | 药品用 | 个
397 | 试剂耗材 | 低型玻璃烧杯 | 25ml,3.3料 | 药品用 | 个
398 | 试剂耗材 | 低型玻璃烧杯 | 50ml,3.3料 | 药品用 | 个
399 | 试剂耗材 | 低型玻璃烧杯 | 150ml,3.3料 | 药品用 | 个
400 | 试剂耗材 | 低型玻璃烧杯 | 250ml,3.3料 | 药品用 | 个
401 | 试剂耗材 | 低型玻璃烧杯 | 500ml,3.3料 | 药品用 | 个
402 | 试剂耗材 | 低型玻璃烧杯 | 10ml | 药品用 | 个
403 | 试剂耗材 | 低型玻璃烧杯 | 100ml,3.3料 | 食品室 | 个
404 | 试剂耗材 | 低型玻璃烧杯 | 200ml,3.3料 | 食品室 | 个
405 | 试剂耗材 | 低型玻璃烧杯 | 1000ml,3.3料 | 食品室 | 个
406 | 试剂耗材 | 低型玻璃烧杯 | 2000ml,3.3料 | 食品室 | 个
407 | 试剂耗材 | 低型玻璃烧杯 | 3000ml,3.3料 | 食品室 | 个
408 | 试剂耗材 | 碘化汞钾 | CP100g/瓶 | 药品用 | 瓶
409 | 试剂耗材 | 碘化钾 | GR500g | 药品用 | 瓶
410 | 试剂耗材 | 碘化钾 | AR500g | 食品室 | 瓶
411 | 试剂耗材 | 碘化秘钾 | 试剂级100g | 药品用 | 瓶
412 | 试剂耗材 | 碘片 | AR，500g | 食品室 | 瓶
413 | 试剂耗材 | 碘酸钾 | AR500g/瓶CAS号：7758-05-6 | 药品用 | 瓶
414 | 试剂耗材 | 碘液 | 2ml/支*20 | 药品用 | 盒
415 | 试剂耗材 | 淀粉酶 | 酶活力>50 U/mg | 食品室 | 瓶
416 | 试剂耗材 | 靛基质试剂 | 10ml | 药品用 | 支
417 | 试剂耗材 | 靛基质试剂（柯凡克试剂+欧-波试剂） | 2支/盒 | 食品室 | 盒
418 | 试剂耗材 | 靛蓝二磺酸钠（靛蓝胭脂红） | 25g/瓶；国药试剂 CAS：860-22-0 | 药品用 | 瓶
419 | 试剂耗材 | 顶空瓶盖子 | 20mm,100PK/袋, | 食品室 | 袋
420 | 试剂耗材 | 定碘烧瓶/碘量瓶 | 250ml,24#3.3料 | 药品用 | 个
421 | 试剂耗材 | 定碘烧瓶/碘量瓶 | 500ml,24#3.3料 | 药品用 | 个
422 | 试剂耗材 | 定性滤纸 | 9cm(慢速) | 食品室 | 盒
423 | 试剂耗材 | 动力培养基（蜡样） | 20支/盒 | 食品室 | 盒
424 | 试剂耗材 | 动力-硝酸盐培养基 | 干粉、250g/瓶 | 食品室 | 瓶
425 | 试剂耗材 | 冻存管（塑料制） | 1.8ml/管、（50个/包）赛默飞 | 药品用 | 包
426 | 试剂耗材 | 冻存管盒 | 1.5ml/1.8ml/2ml,100格 | 药品用 | 个
427 | 试剂耗材 | 冻存盒 | 10x10孔、通用2.0ml冻存管 | 药品用 | 个
428 | 试剂耗材 | 冻干血浆 | 0.5ml/支*10 | 药品用 | 盒
429 | 试剂耗材 | 短管标准漏斗 | 40mm | 药品用 | 个
430 | 试剂耗材 | 短管标准漏斗 | 60mm | 药品用 | 个
431 | 试剂耗材 | 短管标准漏斗 | 75mm | 药品用 | 个
432 | 试剂耗材 | 短管标准漏斗 | 80mm,6个/盒 | 药品用 | 个
433 | 试剂耗材 | 短小芽孢杆菌定量菌珠 | 西林瓶;(3.6±0.8)×103CFU/瓶/(3.7±0.6)×10^6CFU/瓶/(5.3±0.8)×107CFU | 药品用 | 支
434 | 试剂耗材 | 对氨基-N,N-二乙基苯胺硫酸盐/N,N-二乙基对苯二胺硫酸盐 | AR500g,98% | 药品用 | 瓶
435 | 试剂耗材 | 对氨基苯磺酸 | AR500g/瓶99.5% | 药品用 | 瓶
436 | 试剂耗材 | 对氨基苯磺酸(危化品) | PT50g,99.9-100.1% | 药品用 | 瓶
437 | 试剂耗材 | 对二甲氨基苯甲醛 | AR100g | 药品用 | 瓶
438 | 试剂耗材 | 对茴香醛 | 100ml,99% | 药品用 | 瓶
439 | 试剂耗材 | 对甲氨基酚硫酸盐 | AR500g/瓶 | 药品用 | 瓶
440 | 试剂耗材 | 对甲氧基苯胺(危化品) | AR100g,99.0% | 食品室 | 瓶
441 | 试剂耗材 | 对羟基苯甲醛 | AR100g,98% | 药品用 | 瓶
442 | 试剂耗材 | 对羟基苯甲酸丙酯 | 500g>99.0%(GC) | 药品用 | 瓶
443 | 试剂耗材 | 对硝基苯胺(危化品) | AR100g,≥99% | 食品室 | 瓶
444 | 试剂耗材 | 对硝基偶氮苯间苯二酚 | 25g,试剂级 | 药品用 | 瓶
445 | 试剂耗材 | 多粘菌素B | 1mg*5支/盒 | 食品室 | 盒
446 | 试剂耗材 | 多粘菌素B(C) | 1mg/支*5 | 食品室 | 盒
447 | 试剂耗材 | 多粘菌素B(E) | 10000lu/支*5,P-36E | 食品室 | 盒
448 | 试剂耗材 | 蒽酮 | 25g,90% | 药品用 | 瓶
449 | 试剂耗材 | 儿茶酚紫（邻苯二酚紫） | 5g/瓶（10.11号到货） | 药品用 | 瓶
450 | 试剂耗材 | 二氨基萘试液 | 100mL，药典专用 | 药品用 | 瓶
451 | 试剂耗材 | 二苯偶氮碳酰肼 | AR25g,40% | 药品用 | 瓶
452 | 试剂耗材 | 二苯酮 | 100g,99% | 药品用 | 瓶
453 | 试剂耗材 | 二环己胺 | 500ml,98% | 药品用 | 瓶
454 | 试剂耗材 | 二甲酚橙 | AR5g | 药品用 | 瓶
455 | 试剂耗材 | 二甲基亚砜 | AR,100g,99.0% | 药品用 | 瓶
456 | 试剂耗材 | 二甲基亚砜 | 100ml,HPLC级,≥99.9% | 食品室 | 瓶
457 | 试剂耗材 | 二磷酸腺苷二钠 | 20mg | 食品室 | 瓶
458 | 试剂耗材 | 二氯甲烷 | HPLC500mL/瓶 | 食品室 | 瓶
459 | 试剂耗材 | 二氯甲烷(危化品) | AR500ml | 药品用 | 瓶
460 | 试剂耗材 | 二氯甲烷(危化品) | HPLC4L | 食品室 | 瓶
461 | 试剂耗材 | 二氯荧光黄 2³,7³-二氯荧光素 | 5g,BioReagent, suitable for fluorescence, 90% (T) | 药品用 | 瓶
462 | 试剂耗材 | 二水合磷酸二氢钠 | AR500g/瓶 | 食品室 | 瓶
463 | 试剂耗材 | 二水合氯化钡(危化品) | AR500g | 食品室 | 瓶
464 | 试剂耗材 | 二水合氯化亚锡(II)(氯化亚锡) | AR100g/瓶98% | 药品用 | 瓶
465 | 试剂耗材 | 二水合乙酸锌 | AR500g | 食品室 | 瓶
466 | 试剂耗材 | 二乙胺 | 500ml,试剂级, 99.0%(GC) | 药品用 | 瓶
467 | 试剂耗材 | 二正丁胺(危化品) | 99%,250ml | 药品用 | 瓶
468 | 试剂耗材 | 发酵管 | 8*30 | 食品室 | 支
469 | 试剂耗材 | 发酵管/小导管 | 6*30mm,100支/包 | 药品用 | 包
470 | 试剂耗材 | 发酵管/小导管 | 8*30mm,100支/包 | 药品用 | 包
471 | 试剂耗材 | 发酵管/小导管 | 6*30mm,100支/包 | 食品室 | 包
472 | 试剂耗材 | 防护眼罩/安全防护镜 | 1付／包 | 食品室 | 个
473 | 试剂耗材 | 防化垃圾袋 | 60*80*60cm,25只/袋 | 食品室 | 袋
474 | 试剂耗材 | 防化垃圾袋 | 加厚，黄色70*80cm（PE复合）耐121℃ 50个/袋 | 食品室 | 袋
475 | 试剂耗材 | 酚红培养基 | 配合干热生物指示剂用 | 食品室 | 盒
476 | 试剂耗材 | 酚酞 | IND25g | 药品用 | 瓶
477 | 试剂耗材 | 粪链球菌标准菌株 | 冻干粉 | 食品室 | 瓶
478 | 试剂耗材 | 封口膜 | 4in*125FT | 食品室 | 盒
479 | 试剂耗材 | 福尔马林 | 含38%-40%甲醛 | 药品用 | 瓶
480 | 试剂耗材 | 副溶血性弧菌生化鉴定试剂盒 | 10测试/盒 | 食品室 | 盒
481 | 试剂耗材 | 覆网可清洗过滤器 | 板式初效,G4过滤效率,290*595*46mm | 食品室 | 个
482 | 试剂耗材 | 覆网可清洗过滤器 | 袋式中效,F8过滤效率,287*592*381mm | 食品室 | 个
483 | 试剂耗材 | 改良EC肉汤(mEC+n) | 225ml*10袋/盒 | 食品室 | 盒
484 | 试剂耗材 | 改良EC肉汤（含配套试剂） | 干粉、250g/瓶，带第三方报告 | 食品室 | 瓶
485 | 试剂耗材 | 改良山梨醇麦康凯琼脂(含配套试剂) | 干粉、250g/瓶，带第三方报告 | 食品室 | 瓶
486 | 试剂耗材 | 改良胰蛋白胨大豆肉汤（mTSB）（含配套试剂） | 干粉、250g/瓶 | 食品室 | 瓶
487 | 试剂耗材 | 改良月桂基硫酸盐胰蛋白胨肉汤-万古霉素（mLST-Vm) | 冻干粉，250g | 食品室 | 瓶
488 | 试剂耗材 | 甘露醇发酵培养基 | 250g、北京陆桥 | 药品用 | 瓶
489 | 试剂耗材 | 甘露醇卵黄多黏菌素琼脂(MYP)含配套试剂 | 干粉、250g/瓶，带第三方报告 | 食品室 | 瓶
490 | 试剂耗材 | 甘露醇卵黄多粘菌素（MYP）琼脂 （含配套试剂） | 250g | 食品室 | 瓶
491 | 试剂耗材 | 甘露醇氯化钠琼脂对照培养基 | 22.2g/200mL | 药品用 | 袋
492 | 试剂耗材 | 甘露醇氯化钠琼脂培养基 | 258g、北京陆桥、药典标准 | 药品用 | 瓶
493 | 试剂耗材 | 甘油(丙三醇) | AR500ml | 食品室 | 瓶
494 | 试剂耗材 | 干酪乳杆菌干酪亚种 | 冻干粉 | 食品室 | 瓶
495 | 试剂耗材 | 干热灭菌生物指示剂 | 25支/盒,121℃灭菌指示,指示菌:枯草杆菌黑色变种(ATCC9372,含芽孢量:1.0X105~6.0X106cfu/支 | 药品用 | 盒
496 | 试剂耗材 | 干热灭菌生物指示剂(带培养基） | BI＋培养管(带培养基) | 药品用 | 盒
497 | 试剂耗材 | 干热生物指示剂 | 适用干热灭菌的监测 | 食品室 | 盒
498 | 试剂耗材 | 高氯酸50-72%-易制爆 | GR500ml | 食品室 | 瓶
499 | 试剂耗材 | 高锰酸钾-易制毒爆 | AR500g | 食品室 | 瓶
500 | 试剂耗材 | 哥伦比亚琼脂对照培养基 | 8.8g/200ml/袋 | 药品用 | 袋
501 | 试剂耗材 | 哥伦比亚血琼脂 | 干粉、250g/瓶 | 食品室 | 瓶
502 | 试剂耗材 | 哥伦比亚血琼脂基础 | 250g | 药品用 | 瓶
503 | 试剂耗材 | 革兰氏染色液试剂盒 | 10ml*4支/盒 | 药品用 | 盒
504 | 试剂耗材 | 铬黑T | 100g,Indicator | 食品室 | 瓶
505 | 试剂耗材 | 铬酸钾(危化品) | AR500g,99.5% | 药品用 | 瓶
506 | 试剂耗材 | 庚烷磺酸钠 | 色谱纯 | 药品用 | 瓶
507 | 试剂耗材 | 汞化合物检测试剂 | 10次/盒,化妆品快检用 | 药品用 | 盒
508 | 试剂耗材 | 谷氨酸钠 | AR500g | 药品用 | 瓶
509 | 试剂耗材 | 固相萃取小柱 | C18，500mg/6ml，30/PK | 药品用 | 盒
510 | 试剂耗材 | 固相萃取小柱 | C18，500mg/6ml，31/PK | 药品用 | 盒
511 | 试剂耗材 | 固相萃取小柱 | Oasis® HLB 3cc (60mg) Extraction Cartridges | 药品用 | 盒
512 | 试剂耗材 | 广口三角瓶（带橡胶塞） | 500毫升，需配橡胶塞 | 食品室 | 个
513 | 试剂耗材 | 硅胶GF254(粉) | CP500g | 药品用 | 瓶
514 | 试剂耗材 | 硅胶HF254 | 500g | 药品用 | 瓶
515 | 试剂耗材 | 硅胶塞 | 33-38#,合适250-300ml;30只/包 | 药品用 | 包
516 | 试剂耗材 | 硅胶塞 | 12-17#,合适15*150;200只/包 | 药品用 | 包
517 | 试剂耗材 | 硅胶塞 | 37-41#,合适500ml;30只/包 | 药品用 | 包
518 | 试剂耗材 | 硅胶塞 | 45-50#,合适1000-2000ml | 食品室 | 包
519 | 试剂耗材 | 硅胶塞 | 40-45#,适合三角瓶口径40-42mm,25个/包 | 食品室 | 包
520 | 试剂耗材 | 硅藻土 | 500g,CP | 药品用 | 瓶
521 | 试剂耗材 | 果胶酶 | 2g,3万U/g | 药品用 | 瓶
522 | 试剂耗材 | 果胶酶水溶液 | ≥1000units/mL， 50mL | 食品室 | 瓶
523 | 试剂耗材 | 过硫酸铵(危化品) | AR500g,98.5% | 药品用 | 瓶
524 | 试剂耗材 | 过氧化氢 | AR500ml | 药品用 | 瓶
525 | 试剂耗材 | 过氧化氢试剂 | 2ml*10瓶 | 食品室 | 盒
526 | 试剂耗材 | 还原铺酶I二钠盐(BDPNH) | 5g/瓶,95% | 药品用 | 瓶
527 | 试剂耗材 | 含0.6%酵母浸膏的胰酪胨大豆琼脂(TSA-YE) | 干粉、250g/瓶，带第三方报告 | 食品室 | 瓶
528 | 试剂耗材 | 含0.6%酵母浸膏的胰酪胨大豆肉汤(TSB-YE） | 干粉、250g | 食品室 | 瓶
529 | 试剂耗材 | 含铁牛奶培养基 | 干粉、250g/瓶 | 食品室 | 瓶
530 | 试剂耗材 | 郝氏计测玻片 | 具有标准计测室的特制玻片 | 食品室 | 盒
531 | 试剂耗材 | 黑曲霉 | 103cfu/支,药典定量菌株,提供同种产品的质检报告 | 药品用 | 支
532 | 试剂耗材 | 黑曲霉CMCC(F)98003定量菌株 | 1.0~2.0× 10⁵cfu/颗、三药、产品号35308 | 药品用 | 支
533 | 试剂耗材 | 红四氮唑(RT)/氯代三苯基四氮唑(TTC) | AR10g,298-96-4 | 药品用 | 瓶
534 | 试剂耗材 | 红外线测温仪 | 量程：-50℃-580℃ | 食品室 | 个
535 | 试剂耗材 | 厚料平口玻璃试管 | 15mmX150mm,配胶塞、华鸥 | 药品用 | 根
536 | 试剂耗材 | 厚料平口玻璃试管 | 15*150,3.3料 | 药品用 | 支
537 | 试剂耗材 | 厚料平口玻璃试管 | 20mm*200mm | 药品用 | 支
538 | 试剂耗材 | 厚料平口玻璃试管 | 18mmX180mm、加胶塞 | 药品用 | 包
539 | 试剂耗材 | 鲎试剂 | 0.06EU/支,10支/小盒 | 药品用 | 盒
540 | 试剂耗材 | 鲎试剂 | 0.25EU/支,10支/小盒 | 药品用 | 盒
541 | 试剂耗材 | 鲎试剂 | 0.5EU/ 支,10支/小盒 | 药品用 | 盒
542 | 试剂耗材 | 鲎试剂 | 0.5EU/ 支,10支/小盒，安度斯 | 药品用 | 小盒
543 | 试剂耗材 | 鲎试剂 | 0.25EU/ 支,10支/小盒/安度斯 | 药品用 | 小盒
544 | 试剂耗材 | 鲎试剂 | 0.06EU/ 支,10支/小盒/安度斯 | 药品用 | 小盒
545 | 试剂耗材 | 弧菌显色培养基 | 干粉、250g/瓶，带第三方报告 | 食品室 | 瓶
546 | 试剂耗材 | 糊精 | AR500g | 药品用 | 瓶
547 | 试剂耗材 | 琥珀酸(丁二酸) | AR100g,99% | 药品用 | 瓶
548 | 试剂耗材 | 滑石粉 | 500g医用级 | 药品用 | 瓶
549 | 试剂耗材 | 化妆品用中苯二胺快筛试剂盒 | 胶体金法，10次/盒,染发类化妆品用 | 药品用 | 盒
550 | 试剂耗材 | 化妆品用中磺胺类快速检测试纸条 | 胶体金法，10次/盒,祛痘、抑制粉刺类化妆品 | 药品用 | 盒
551 | 试剂耗材 | 化妆品用中己烯雌酚快速检测试纸条 | 胶体金法，10次/盒,美白、除皱、抗衰老类化妆品用 | 药品用 | 盒
552 | 试剂耗材 | 化妆品用中喹诺酮类快速检测试纸条 | 胶体金法，10次/盒,祛痘抑制粉刺类化妆品用 | 药品用 | 盒
553 | 试剂耗材 | 化妆品用中林可霉素类快速检测试纸条 | 胶体金法，10次/盒,祛痘抑制粉刺类化妆品用 | 药品用 | 盒
554 | 试剂耗材 | 化妆品用中氯霉素快速检测试纸条 | 胶体金法，10次/盒,祛痘抑制粉刺类化妆品用 | 药品用 | 盒
555 | 试剂耗材 | 化妆品用中四环素类快速检测试纸条 | 胶体金法，10次/盒,祛痘抑制粉刺类化妆品用 | 药品用 | 盒
556 | 试剂耗材 | 化妆品用中糖皮质类快速检测试纸条 | 胶体金法，10次/盒,祛痘抑制粉刺类化妆品用 美白、除皱、抗衰老类化妆品用 | 药品用 | 盒
557 | 试剂耗材 | 化妆品用中硝基咪唑类快速检测试纸条 | 胶体金法，10次/盒,祛痘抑制粉刺类化妆品用 | 药品用 | 盒
558 | 试剂耗材 | 环己烷 | 色谱纯,500mL/瓶 | 药品用 | 瓶
559 | 试剂耗材 | 环己烷(危化品) | pesticide(农残级),4L/瓶 | 食品室 | 瓶
560 | 试剂耗材 | 环己烷(危化品) | 500ml,HPLC,≥99.9% | 食品室 | 瓶
561 | 试剂耗材 | 缓冲蛋白胨水（BPW） | 干粉、250g/瓶 | 食品室 | 瓶
562 | 试剂耗材 | 缓冲葡萄糖煌绿胆盐肉汤（EE肉汤） | 250g | 食品室 | 瓶
563 | 试剂耗材 | 黄金色葡萄球菌定量菌株 | 103cfu/支,药典定量菌株,提供同种产品的质检报告 | 药品用 | 支
564 | 试剂耗材 | 黄嘌呤,≥99.5% | 5g≥99.5%(HPLC) | 食品室 | 瓶
565 | 试剂耗材 | 煌绿乳糖胆盐肉汤（BGLB） | 干粉、250g/瓶 | 食品室 | 瓶
566 | 试剂耗材 | 磺胺/对氨基苯磺酰胺 | AR,100g,99.5% | 药品用 | 瓶
567 | 试剂耗材 | 磺胺/对氨基苯磺酰胺 | AR500g,99.5% | 食品室 | 瓶
568 | 试剂耗材 | 磺胺类胶体金快速检测试纸条 | 胶体金法，10次/盒,30μg/g | 药品用 | 盒
569 | 试剂耗材 | 磺胺类快筛试剂盒(胶体金)(适用于祛痘、抑制粉刺类化妆品用) 10次/盒 | 胶体金法，10次/盒 | 药品用 | 盒
570 | 试剂耗材 | 磺脲类(格列苯脲)胶体金快速检测试纸条 | 胶体金法，10次/盒 | 药品用 | 盒
571 | 试剂耗材 | 灰色链霉菌蛋白酶 | 活力>3.5 U/mg | 食品室 | 瓶
572 | 试剂耗材 | 活性炭(净水、气体纯化专用) | 棒,φ1.5mm,1kg | 药品用 | 包
573 | 试剂耗材 | 肌醇测定培养基 | 100g，干粉 | 食品室 | 瓶
574 | 试剂耗材 | 基质增强脂肪去除固相萃取柱 | 300mg/3mL | 食品室 | 盒
575 | 试剂耗材 | 集菌器 | APY330,48套/箱，12套/箱 | 药品用 | 箱
576 | 试剂耗材 | 集菌器 | KSF330,48套/箱，12套/箱 | 药品用 | 箱
577 | 试剂耗材 | 集菌器 | DGB330,48套/箱，12套/箱 | 药品用 | 箱
578 | 试剂耗材 | 集菌器 | KAPY330,48套/箱，12套/箱 | 药品用 | 箱
579 | 试剂耗材 | 集菌器 | KDGB330,48套/箱，12套/箱 | 药品用 | 箱
580 | 试剂耗材 | 集菌器 | PY330,12套/箱 | 药品用 | 箱
581 | 试剂耗材 | 集菌器 | APY330-P*,12套/箱 | 药品用 | 箱
582 | 试剂耗材 | 己醛/正己醛(危化品) | 5ml,99% | 药品用 | 瓶
583 | 试剂耗材 | 甲苯二酚( 甲基氢醌) | 25g,98% | 药品用 | 瓶
584 | 试剂耗材 | 甲苯-易制毒 | AR500ml | 食品室 | 瓶
585 | 试剂耗材 | 甲醇(危化品) | AR500ml | 药品用 | 瓶
586 | 试剂耗材 | 甲醇(危化品) | HPLC4L/瓶 | 食品室 | 瓶
587 | 试剂耗材 | 甲醇(危化品) | LCMS4L/瓶 | 食品室 | 瓶
588 | 试剂耗材 | 甲酚红 | IND100g | 药品用 | 瓶
589 | 试剂耗材 | 甲基橙,98% | 25g/瓶 | 药品用 | 瓶
590 | 试剂耗材 | 甲基红指示剂 | 25g,IND | 药品用 | 瓶
591 | 试剂耗材 | 甲基叔丁基醚/叔丁基甲醚 | 500ml,色谱级,≥99.9%(GC) | 食品室 | 瓶
592 | 试剂耗材 | 甲醛溶液(危化品) | AR500ml | 食品室 | 瓶
593 | 试剂耗材 | 甲酸(危化品) | LC/MS,50ml | 药品用 | 瓶
594 | 试剂耗材 | 甲酸(危化品) | AR,100ml | 药品用 | 瓶
595 | 试剂耗材 | 甲酸(危化品) | GR500ml | 食品室 | 瓶
596 | 试剂耗材 | 甲酸(危化品) | HPLC500ml | 食品室 | 瓶
597 | 试剂耗材 | 甲酸铵 | 25g,for LC-MS,≥99.0% | 药品用 | 瓶
598 | 试剂耗材 | 甲酸铵 | HPLC,99.0%,250g | 药品用 | 瓶
599 | 试剂耗材 | 甲酸乙酯 | 500ml,试剂级, 98% | 药品用 | 瓶
600 | 试剂耗材 | 间氨基苯甲酸 | 含量98%,25g/瓶,CAS：99-05-8 | 药品用 | 瓶
601 | 试剂耗材 | 间苯二胺(危化品) | 500g,99% | 药品用 | 瓶
602 | 试剂耗材 | 间苯三酚 | 25g,99.0% (HPLC) | 药品用 | 瓶
603 | 试剂耗材 | 艰难梭菌标准菌株 | 冻干粉 | 食品室 | 瓶
604 | 试剂耗材 | 碱式醋酸铅 | 100g,98% | 药品用 | 瓶
605 | 试剂耗材 | 碱性蛋白胨水（APW） | 225mL/袋×10，用于霍乱弧菌选择性增菌培养 (SN标准) | 食品室 | 盒
606 | 试剂耗材 | 碱性品红 | IND25g | 药品用 | 瓶
607 | 试剂耗材 | 碱性调节剂 | 湛江博康 | 药品用 | 盒
608 | 试剂耗材 | 碱性氧化铝 | 500g,100-200目 | 食品室 | 瓶
609 | 试剂耗材 | 碱性氧化铝 | 500g,200-300目 | 食品室 | 瓶
610 | 试剂耗材 | 姜黄素 | 5g,98% | 药品用 | 瓶
611 | 试剂耗材 | 胶塞 | 配套15mmX150mm厚料平口玻璃试管的胶塞 | 药品用 | 个
612 | 试剂耗材 | 焦性没食子酸 | AR100g | 食品室 | 瓶
613 | 试剂耗材 | 焦亚硫酸钠 | AR100g,96.0% | 药品用 | 瓶
614 | 试剂耗材 | 结晶三氯化铝/六水合三氯化铝(危化品) | AR500g,97.0% | 药品用 | 瓶
615 | 试剂耗材 | 结晶紫中性红胆盐MUG琼脂 | 100g、陆桥 | 药品用 | 瓶
616 | 试剂耗材 | 结晶紫中性红胆盐MUG琼脂（VRBA） | 100g | 食品室 | 瓶
617 | 试剂耗材 | 结晶紫中性红胆盐MUG琼脂(VRBA-MUG) | 100g | 药品用 | 瓶
618 | 试剂耗材 | 结晶紫中性红胆盐葡萄糖琼脂(VRBDA/VRBGA) | 250g | 药品用 | 瓶
619 | 试剂耗材 | 结晶紫中性红胆盐葡萄糖琼脂（VRBGA） | 250g | 食品室 | 瓶
620 | 试剂耗材 | 结晶紫中性红胆盐琼脂（VRBA） | 干粉、250g/瓶 | 食品室 | 瓶
621 | 试剂耗材 | 金黄色葡萄球菌确认片 | 20片/包 | 食品室 | 包
622 | 试剂耗材 | 金黄色葡萄球菌显色培养菌 | 1000ml/瓶 | 食品室 | 瓶
623 | 试剂耗材 | 金葡BP+RPF | 100ml*6瓶/盒 | 食品室 | 盒
624 | 试剂耗材 | 金氏B培养基 | 干粉、250g/瓶 | 食品室 | 瓶
625 | 试剂耗材 | 进样管(配离子色谱型号930Compact IC Flex) | 11ml,200个/盒 | 食品室 | 盒
626 | 试剂耗材 | 进样瓶托/样品瓶托 | 1.5ml/2ml,50孔,孔径12mm左右 | 食品室 | 个
627 | 试剂耗材 | 警示牌：当心冻伤 | 20*30cm | 食品室 | 个
628 | 试剂耗材 | 警示牌：当心高温 | 20*30cm | 食品室 | 个
629 | 试剂耗材 | 警示牌：当心化学灼伤 | 20*30cm | 食品室 | 个
630 | 试剂耗材 | 警示牌：当心气瓶 | 20*30cm | 食品室 | 个
631 | 试剂耗材 | 警示牌：当心锐器 | 20*30cm | 食品室 | 个
632 | 试剂耗材 | 警示牌：紧急出口 | 20*30cm | 食品室 | 个
633 | 试剂耗材 | 警示牌：紧急洗眼 | 20*30cm | 食品室 | 个
634 | 试剂耗材 | 警示牌：小心玻璃 | 20*30cm | 食品室 | 个
635 | 试剂耗材 | 酒精灯 | 400ml加厚螺口 | 食品室 | 个
636 | 试剂耗材 | 酒精喷壶 | 塑料、500ml | 药品用 | 个
637 | 试剂耗材 | 酒石酸钾钠 | AR,500g | 食品室 | 瓶
638 | 试剂耗材 | 巨大芽胞杆菌 | 冻干粉 | 食品室 | 瓶
639 | 试剂耗材 | 具塞比色管 | 100ml,12*1/盒 | 药品用 | 盒
640 | 试剂耗材 | 具塞比色管 | 50ml,12*1/盒 | 药品用 | 盒
641 | 试剂耗材 | 具塞比色管 | 10ml,12*1/盒 | 药品用 | 盒
642 | 试剂耗材 | 具塞玻璃量筒 | 10ml,圆底座 | 食品室 | 个
643 | 试剂耗材 | 具塞玻璃量筒 | 25ml,圆底座 | 食品室 | 个
644 | 试剂耗材 | 具塞玻璃量筒 | 50ml,圆底座 | 食品室 | 个
645 | 试剂耗材 | 具塞玻璃量筒 | 100ml,圆底座 | 食品室 | 个
646 | 试剂耗材 | 具塞玻璃量筒 | 200ml,圆底座 | 食品室 | 个
647 | 试剂耗材 | 具塞玻璃量筒 | 250ml,圆底座 | 食品室 | 个
648 | 试剂耗材 | 具塞刻度试管 | 10ml | 药品用 | 个
649 | 试剂耗材 | 具塞刻度试管 | 25ml | 药品用 | 个
650 | 试剂耗材 | 具塞三角烧瓶 | 500ml/24#,3.3料 | 食品室 | 个
651 | 试剂耗材 | 具塞三角烧瓶 | 250ml/24#,3.3料 | 食品室 | 个
652 | 试剂耗材 | 具塞三角烧瓶 | 150ml/24#,3.3料 | 食品室 | 个
653 | 试剂耗材 | 具塞三角烧瓶 | 100ml/24#,3.3料 | 食品室 | 个
654 | 试剂耗材 | 具塞三角烧瓶 | 50ml/24#,3.3料 | 食品室 | 个
655 | 试剂耗材 | 具塞三角烧瓶 | 25ml/19#,3.3料 | 食品室 | 个
656 | 试剂耗材 | 具塞三角烧瓶 | 100ml/19#,3.3料 | 食品室 | 个
657 | 试剂耗材 | 聚山梨酯20/吐温20 | 500ml.99%生物技术级 | 食品室 | 瓶
658 | 试剂耗材 | 聚四氟截门滴定管 | 10ml棕色A级 | 药品用 | 支
659 | 试剂耗材 | 聚四氟截门滴定管 | 25ml棕色A级 | 药品用 | 支
660 | 试剂耗材 | 聚四氟截门滴定管 | 50ml棕色A级 | 药品用 | 支
661 | 试剂耗材 | 聚四氟截门滴定管 | 10ml,白色透明,A级 | 药品用 | 支
662 | 试剂耗材 | 聚四氟截门滴定管 | 25ml,白色透明,A级 | 药品用 | 支
663 | 试剂耗材 | 聚四氟截门滴定管 | 50ml,白色透明,A级 | 药品用 | 支
664 | 试剂耗材 | 聚四氟乙烯试剂瓶 | (PTFE)500ml大口,口内径约40mm | 药品用 | 个
665 | 试剂耗材 | 聚四氟乙烯试剂瓶 | 500ml大口,口内径约40mm | 药品用 | 个
666 | 试剂耗材 | 聚维酮碘 | 1%浓度,500ml/瓶,30瓶/箱 | 药品用 | 瓶
667 | 试剂耗材 | 聚维酮碘 | 10%浓度,500ml/瓶,20瓶/箱 | 药品用 | 箱
668 | 试剂耗材 | 聚酰胺薄膜 | 10*20cm,40片 | 药品用 | 盒
669 | 试剂耗材 | 聚酰胺粉 | 500g,柱层析用200-400目 | 食品室 | 瓶
670 | 试剂耗材 | 聚酰胺粉,柱层析用200-400目 | 500g,200-400目 | 食品室 | 瓶
671 | 试剂耗材 | 聚酰胺粉100-200目 | 500g,柱层析用100-200目 | 食品室 | 瓶
672 | 试剂耗材 | 聚酰胺粉30-60目 | 500g,柱层析用,30-60目 | 药品用 | 瓶
673 | 试剂耗材 | 聚酰胺粉80-100目 | 500g,柱层析用80-100目 | 食品室 | 瓶
674 | 试剂耗材 | 聚乙二醇1000 | 500g,averageMn1000 | 药品用 | 瓶
675 | 试剂耗材 | 均质袋 | 20cm*27cm，100个/包 | 食品室 | 包
676 | 试剂耗材 | 均质袋架 | 5袋/架 | 药品用 | 个
677 | 试剂耗材 | 菌落计数放大镜 | 培养皿直径90mm | 食品室 | 个
678 | 试剂耗材 | 卡尔费休氏试剂(无吡啶) | 500ml,KFR-02,F3 | 药品用 | 瓶
679 | 试剂耗材 | 开罐器 | 多功能 | 食品室 | 个
680 | 试剂耗材 | 开瓶器/开盖器 | 安瓿瓶开瓶器,不锈钢 | 食品室 | 个
681 | 试剂耗材 | 凯氏定氮催化片 | 硫酸铜混合型，750g | 食品室 | 瓶
682 | 试剂耗材 | 抗坏血酸 | GR25g | 药品用 | 瓶
683 | 试剂耗材 | 抗坏血酸/维生素C | AR500g | 药品用 | 瓶
684 | 试剂耗材 | 抗生素检定培养基Ⅰ（pH 6.5~ 6.6） | 250g、北京陆桥 | 药品用 | 瓶
685 | 试剂耗材 | 抗生素检定培养基Ⅰ（pH 7.8~ 8.0） | 250g、北京陆桥 | 药品用 | 瓶
686 | 试剂耗材 | 抗生素检定培养基Ⅱ（pH 6.5~ 6.6） | 250g、北京陆桥 | 药品用 | 瓶
687 | 试剂耗材 | 抗生素检定培养基Ⅱ（pH 7.8~ 8.0） | 250g、北京陆桥 | 药品用 | 瓶
688 | 试剂耗材 | 抗生素效价碟培养皿 | 90mm | 药品用 | 套
689 | 试剂耗材 | 可溶性淀粉 | AR500g | 食品室 | 瓶
690 | 试剂耗材 | 可旋转S型挂钩 | 塑料材质+不锈钢挂钩头 | 食品室 | 个
691 | 试剂耗材 | 枯草芽孢杆菌 | 103cfu/支,药典定量菌株,提供同种产品的质检报告 | 药品用 | 支
692 | 试剂耗材 | 昆虫/生物解剖针 | 13.5cm | 药品用 | 个
693 | 试剂耗材 | 拉非类胶体金快速检测试纸条 | 胶体金法，10T/盒 | 药品用 | 盒
694 | 试剂耗材 | 蜡样芽胞杆菌标准株 | 冻干粉 | 食品室 | 瓶
695 | 试剂耗材 | 蜡样芽胞杆菌生化鉴定试剂盒 | 10测试/盒 | 食品室 | 盒
696 | 试剂耗材 | 赖氨酸脱羧酶试验培养基 | 冻干粉，250g | 食品室 | 瓶
697 | 试剂耗材 | 蓝色医师服（长袖） | s码、纯棉、纽扣式袖口 | 药品用 | 件
698 | 试剂耗材 | 蓝色医师服（长袖） | M码、纯棉、纽扣式袖口 | 药品用 | 件
699 | 试剂耗材 | 蓝色医师服（长袖） | L码、纯棉、纽扣式袖口 | 药品用 | 件
700 | 试剂耗材 | 蓝色医师服（长袖） | XL码、纯棉、纽扣式袖口 | 药品用 | 件
701 | 试剂耗材 | 蓝色医师服（长袖） | s码、纯棉、橡皮筋袖口、扁平橡皮筋 | 药品用 | 件
702 | 试剂耗材 | 蓝色医师服（长袖） | M码、纯棉、橡皮筋袖口、扁平橡皮筋 | 药品用 | 件
703 | 试剂耗材 | 蓝色医师服（长袖） | L码、纯棉、橡皮筋袖口、扁平橡皮筋 | 药品用 | 件
704 | 试剂耗材 | 蓝色医师服（长袖） | XL码、纯棉、橡皮筋袖口、扁平橡皮筋 | 药品用 | 件
705 | 试剂耗材 | 酪蛋白琼脂 | 250g | 食品室 | 瓶
706 | 试剂耗材 | 梨形分液漏斗 | 1000ml | 药品用 | 个
707 | 试剂耗材 | 梨形分液漏斗 | 125ml | 药品用 | 个
708 | 试剂耗材 | 梨形分液漏斗 | 250ml | 药品用 | 个
709 | 试剂耗材 | 梨形分液漏斗 | 500ml | 药品用 | 个
710 | 试剂耗材 | 梨形分液漏斗 | 60ml | 药品用 | 个
711 | 试剂耗材 | 李斯特菌显色培养基（配增补剂） | 干粉、250g/瓶，带第三方报告 | 食品室 | 瓶
712 | 试剂耗材 | 立式无菌采样袋/均质袋(带压条) | 20*27cm,100个／包 | 药品用 | 包
713 | 试剂耗材 | 利英钠克盐/硫氰酸铬铵 | AR25g | 药品用 | 瓶
714 | 试剂耗材 | 连二亚硫酸钠(危化品) | AR,100g,90% | 药品用 | 瓶
715 | 试剂耗材 | 连体洁净服(连脚套) | L码.配收纳袋 | 药品用 | 套
716 | 试剂耗材 | 连体洁净服(连脚套) | M码 | 药品用 | 套
717 | 试剂耗材 | 连体洁净服(连脚套) | S码 | 药品用 | 套
718 | 试剂耗材 | 亮绿乳糖胆盐培养液 | 干粉、250g/瓶 | 食品室 | 瓶
719 | 试剂耗材 | 量筒 | （京）3.3 250ml | 食品室 | 个
720 | 试剂耗材 | 量筒刷 | 500mL 长柄 | 食品室 | 个
721 | 试剂耗材 | 量筒刷 | 1000mL 长柄 | 食品室 | 个
722 | 试剂耗材 | 量筒刷 | 2000mL 长柄 | 食品室 | 个
723 | 试剂耗材 | 晾衣叉不锈钢可伸缩阳台撑衣杆 | 83cm-143cm | 药品用 | 根
724 | 试剂耗材 | 钌红 | 1g,95% | 药品用 | 瓶
725 | 试剂耗材 | 邻苯二甲醛 | 产品编号P0532-50ML CAS号 643-79-8 | 药品用 | 瓶
726 | 试剂耗材 | 邻苯二甲酸二壬酯 | 500g97% | 药品用 | 瓶
727 | 试剂耗材 | 邻苯二甲酸氢钾 | PT,100g | 药品用 | 瓶
728 | 试剂耗材 | 邻苯二甲酸氢钾 | AR500g,99.8% | 食品室 | 瓶
729 | 试剂耗材 | 邻苯二甲酸盐标准缓冲液 | PH=4.01500ml | 食品室 | 瓶
730 | 试剂耗材 | 邻菲罗啉 | AR，500g | 食品室 | 瓶
731 | 试剂耗材 | 邻甲氨基苯甲酸甲酯 | 5g≥99.8%CAS号:85-91-6 | 食品室 | 瓶
732 | 试剂耗材 | 邻硝基苯甲醛 | AR500mL/瓶99% | 食品室 | 瓶
733 | 试剂耗材 | 邻硝基酚β-D 半乳糖苷(ONPG) 培养基 | 20支/盒 | 食品室 | 盒
734 | 试剂耗材 | 磷钼酸,水合物 | 100g,试剂级, Mo47% | 药品用 | 瓶
735 | 试剂耗材 | 磷钼钨酸试液 | 中国药典专用，PX-CP-224-100mL | 药品用 | 瓶
736 | 试剂耗材 | 磷酸 | GR500ml | 药品用 | 瓶
737 | 试剂耗材 | 磷酸 | AR500ml/瓶 | 食品室 | 瓶
738 | 试剂耗材 | 磷酸二氢铵 | AR500g | 药品用 | 瓶
739 | 试剂耗材 | 磷酸二氢铵 | GR500G | 食品室 | 瓶
740 | 试剂耗材 | 磷酸二氢钾 | AR500g | 食品室 | 瓶
741 | 试剂耗材 | 磷酸二氢钾 | GR500g | 食品室 | 瓶
742 | 试剂耗材 | 磷酸二氢钠 | AR500g | 食品室 | 瓶
743 | 试剂耗材 | 磷酸氢二铵 | AR500g | 药品用 | 瓶
744 | 试剂耗材 | 磷酸氢二铵 | GR500g | 食品室 | 瓶
745 | 试剂耗材 | 磷酸氢二钾 | GR500g | 食品室 | 瓶
746 | 试剂耗材 | 磷酸氢二钾,三水合物 | AR500g | 食品室 | 瓶
747 | 试剂耗材 | 磷酸氢二钠 | GR500G | 药品用 | 瓶
748 | 试剂耗材 | 硫代硫酸盐-柠檬酸盐-胆盐-蔗糖（TCBS）琼脂 | 干粉、250g/瓶，带第三方报告 | 食品室 | 瓶
749 | 试剂耗材 | 硫代乙酰胺 | AR,25g/瓶,99% | 药品用 | 瓶
750 | 试剂耗材 | 硫化亚铁/硫化铁 | 500g,Fe,60.0-72.0% | 药品用 | 瓶
751 | 试剂耗材 | 硫氰酸铵 | AR,AR100g,98.5% | 药品用 | 瓶
752 | 试剂耗材 | 硫酸铵 | AR500g | 食品室 | 瓶
753 | 试剂耗材 | 硫酸钾 | AR500g | 药品用 | 瓶
754 | 试剂耗材 | 硫酸锂 | 25g/瓶,0.99,麦克林 | 药品用 | 瓶
755 | 试剂耗材 | 硫酸铝钾,十二水/明矾 | AR500g | 药品用 | 瓶
756 | 试剂耗材 | 硫酸锰营养琼脂培基（含配套试剂） | 干粉、250g/瓶，带第三方报告 | 食品室 | 瓶
757 | 试剂耗材 | 硫酸钠,无水 | AR500g | 药品用 | 瓶
758 | 试剂耗材 | 硫酸氢钾(危化品) | AR500g,99% | 药品用 | 瓶
759 | 试剂耗材 | 硫酸氢钠 | AR500g,99% | 药品用 | 瓶
760 | 试剂耗材 | 硫酸亚铁 | 100gCAS号:7782-63-0 | 药品用 | 瓶
761 | 试剂耗材 | 硫酸亚铁铵,六水 | AR500g | 食品室 | 瓶
762 | 试剂耗材 | 硫酸-易制毒 | GR500ml | 食品室 | 瓶
763 | 试剂耗材 | 硫酸-易制毒 | AR500ml | 食品室 | 瓶
764 | 试剂耗材 | 硫酸银 | AR100g | 食品室 | 瓶
765 | 试剂耗材 | 硫乙醇酸盐流体培养基 | 250g、北京陆桥、药典标准 | 药品用 | 瓶
766 | 试剂耗材 | 硫乙醇酸盐流体培养基FTM | 250g | 药品用 | 瓶
767 | 试剂耗材 | 六甲基二硅胺烷 | 98.0%,100mL | 药品用 | 瓶
768 | 试剂耗材 | 六氰合铁(III)酸钾/铁氰化钾 | AR500g | 食品室 | 瓶
769 | 试剂耗材 | 六水合氯化镁 | AR500g | 食品室 | 瓶
770 | 试剂耗材 | 六水合三氯化铁(危化品) | AR500g | 食品室 | 瓶
771 | 试剂耗材 | 卵黄琼脂培养基（含配套试剂） | 干粉、250g/瓶 | 食品室 | 瓶
772 | 试剂耗材 | 卵磷脂吐温80营养琼脂 | 250g、北京陆桥 | 药品用 | 瓶
773 | 试剂耗材 | 罗伊氏乳杆菌 | 冻干粉 | 食品室 | 瓶
774 | 试剂耗材 | 螺盖试剂瓶 | 可高压灭菌1000ml(蓝盖) | 食品室 | 个
775 | 试剂耗材 | 螺口玻璃刻度圆底试管 | 10ml | 药品用 | 支
776 | 试剂耗材 | 螺纹石英比色皿 | 两通光防挥发性密闭式,规格：10mm | 药品用 | 个
777 | 试剂耗材 | 落地式拖把架 | 60cm复合管5挂6钩简易款,不锈钢 | 食品室 | 个
778 | 试剂耗材 | 绿脓菌素测定培养基 | CM707、250g | 药品用 | 瓶
779 | 试剂耗材 | 绿脓菌素测定用对照培养基基础 | 13.9g/300ml/袋(对照培养基) | 药品用 | 袋
780 | 试剂耗材 | 绿脓菌素测定用培养基 | 250g、北京陆桥 | 药品用 | 瓶
781 | 试剂耗材 | 氯胺T,三水合物 | AR500g,98.0% | 食品室 | 瓶
782 | 试剂耗材 | 氯铂酸钾 | AR5g,98% | 食品室 | 瓶
783 | 试剂耗材 | 氯仿/三氯甲烷-易制毒 | AR500ml | 食品室 | 瓶
784 | 试剂耗材 | 氯化铵 | GR500g | 食品室 | 瓶
785 | 试剂耗材 | 氯化铵 | AR500g | 食品室 | 瓶
786 | 试剂耗材 | 氯化钴,六水合物(危化品) | AR500g | 食品室 | 瓶
787 | 试剂耗材 | 氯化钾 | AR500g,99.5% | 食品室 | 瓶
788 | 试剂耗材 | 氯化钾饱和溶液 | 100ml | 药品用 | 瓶
789 | 试剂耗材 | 氯化镧,七水合物 | AR100g | 药品用 | 瓶
790 | 试剂耗材 | 氯化镁孔雀绿大豆胨(RVS)增菌液 | 250g，需带第三方报告 | 食品室 | 瓶
791 | 试剂耗材 | 氯化钠 | PT100g | 药品用 | 瓶
792 | 试剂耗材 | 氯化钠 | AR500g | 食品室 | 瓶
793 | 试剂耗材 | 氯化钠 | GR500g | 食品室 | 瓶
794 | 试剂耗材 | 氯化钠 | 500g,AR, | 食品室 | 瓶
795 | 试剂耗材 | 氯化三苯四氮唑TTC（红四氮唑RT） | 10g/瓶 | 药品用 | 瓶
796 | 试剂耗材 | 氯化亚铁 | 500g | 药品用 | 瓶
797 | 试剂耗材 | 氯试液 | 100ml,c(C1-)=1000ug/ml | 药品用 | 瓶
798 | 试剂耗材 | 氯酸钾-易制爆 | CP500g | 食品室 | 瓶
799 | 试剂耗材 | 氯硝胺18%甘油（ DG18）琼脂 | 250g | 食品室 | 瓶
800 | 试剂耗材 | 滤杯(配溶剂过滤器装置) | 300ml,配1L溶剂过滤器 | 药品用 | 个
801 | 试剂耗材 | 滤杯(配溶剂过滤器装置) | 500ml,配2L溶剂过滤器 | 药品用 | 瓶
802 | 试剂耗材 | 马红球菌ATCC6939标准菌株 | 冻干粉 | 食品室 | 瓶
803 | 试剂耗材 | 马来酸氯苯那敏胶体金快速检测试纸条 | 胶体金法，10份次/盒,灵敏度为500ppb | 药品用 | 盒
804 | 试剂耗材 | 马铃薯葡萄糖琼脂 | 干粉、250g | 食品室 | 瓶
805 | 试剂耗材 | 吗啡胶体金快速检测试纸条 | 胶体金法，20份/盒 | 药品用 | 盒
806 | 试剂耗材 | 吗啡可待因快速检测盒(胶体金) | 胶体金法，10T/盒 | 药品用 | 盒
807 | 试剂耗材 | 麦康凯（MAC）琼脂 | 干粉、250g/瓶 | 食品室 | 瓶
808 | 试剂耗材 | 麦康凯琼脂对照培养基 | 10g/200mL/袋(对照培养基) | 药品用 | 袋
809 | 试剂耗材 | 麦康凯琼脂培养基 | 250g、北京陆桥、药典标准 | 药品用 | 瓶
810 | 试剂耗材 | 麦康凯液体对照培养基 | 7g/200mL/袋(对照培养基) | 药品用 | 袋
811 | 试剂耗材 | 麦康凯液体培养基 | 250g、北京陆桥、药典标准 | 药品用 | 瓶
812 | 试剂耗材 | 麦芽浸粉琼脂培养基（MEA） | 250g，干粉 | 食品室 | 瓶
813 | 试剂耗材 | 玫瑰红钠琼脂培养基 | 250g、北京陆桥 | 药品用 | 瓶
814 | 试剂耗材 | 孟加拉红琼脂 | 干粉、250g/瓶 | 食品室 | 瓶
815 | 试剂耗材 | 孟加拉红琼脂培养基 | 250g、北京陆桥 | 药品用 | 瓶
816 | 试剂耗材 | 迷你型红外测温仪 | 单点(-38~520℃) | 食品室 | 个
817 | 试剂耗材 | 棉纱手套 | 80g | 食品室 | 双
818 | 试剂耗材 | 免清洗显微镜盖玻片 | 高清洁度免清洗，0.13-0.16，22*50mm，100片/盒 | 药品用 | 盒
819 | 试剂耗材 | 免清洗显微镜盖玻片 | 高清洁度免清洗，0.13-0.16，22*22mm，200片/盒 | 药品用 | 盒
820 | 试剂耗材 | 免清洗显微镜盖玻片 | 高清洁度免清洗，0.13-0.16，18*18mm，200片/盒 | 药品用 | 盒
821 | 试剂耗材 | 明胶 | 20支/盒 | 药品用 | 盒
822 | 试剂耗材 | 磨粉机 | 加强电机 | 食品室 | 台
823 | 试剂耗材 | 磨砂口平底烧瓶 | 50ml/22# | 药品用 | 个
824 | 试剂耗材 | 磨砂口平底烧瓶 | 100ml/23# | 药品用 | 个
825 | 试剂耗材 | 磨砂口平底烧瓶 | 150ml/24# | 药品用 | 个
826 | 试剂耗材 | 磨砂口平底烧瓶 | 250ml/24# | 药品用 | 个
827 | 试剂耗材 | 磨砂口平底烧瓶 | 1000ml/24# | 药品用 | 个
828 | 试剂耗材 | 磨砂口平底烧瓶 | 500ml/24# | 药品用 | 个
829 | 试剂耗材 | 抹布 | 40*25cm,洁净区专用抹布,强吸水,可高压 | 食品室 | 条
830 | 试剂耗材 | 抹布 | 30*30cm,洁净区专用抹布,强吸水,可高压 | 食品室 | 条
831 | 试剂耗材 | 莫匹罗星锂盐 | 5mg*5支/盒 | 食品室 | 盒
832 | 试剂耗材 | 木瓜蛋白酶 | 酶活力>800U/mg。 | 食品室 | 瓶
833 | 试剂耗材 | 木糖发酵管 | 20支/盒 | 食品室 | 盒
834 | 试剂耗材 | 木糖赖氨酸脱氧胆酸盐（XLD）琼脂 | 干粉、250g/瓶 | 食品室 | 瓶
835 | 试剂耗材 | 木糖赖氨酸脱氧胆酸盐琼脂培养基 | 256g、北京陆桥、药典标准 | 药品用 | 瓶
836 | 试剂耗材 | 钼酸铵 | AR500g/瓶 | 药品用 | 瓶
837 | 试剂耗材 | 那非类胶体金快速检测试纸条 | 胶体金法，10份次/盒 | 药品用 | 盒
838 | 试剂耗材 | 钠氏试剂 | 10ml/瓶 | 食品室 | 瓶
839 | 试剂耗材 | 耐酸碱橡胶手套 | L,31cm(加厚),黑色 | 食品室 | 双
840 | 试剂耗材 | 脑心浸出液肉汤(BHI) | 干粉、250g/瓶 | 食品室 | 瓶
841 | 试剂耗材 | 脑心浸出液肉汤（BHI） | 250g、北京陆桥 | 药品用 | 瓶
842 | 试剂耗材 | 内毒素标准品 | 60EU/支,10支/盒 | 药品用 | 盒
843 | 试剂耗材 | 内容量移液管 | 1ml，A级、精度高 | 药品用 | 支
844 | 试剂耗材 | 内容量移液管 | 2ml，A级、精度高 | 药品用 | 支
845 | 试剂耗材 | 内容量移液管 | 3ml，A级、精度高 | 药品用 | 支
846 | 试剂耗材 | 内容量移液管 | 5ml，A级、精度高 | 药品用 | 支
847 | 试剂耗材 | 内容量移液管 | 10ml，A级、精度高 | 药品用 | 支
848 | 试剂耗材 | 尼龙编织绳 | 白色，4mm | 食品室 | 米
849 | 试剂耗材 | 尼龙编织绳/棉绳 | 白色,4mm | 食品室 | 米
850 | 试剂耗材 | 念珠菌显色对照培养基 | 4.8g/100ml/袋 | 药品用 | 袋
851 | 试剂耗材 | 鸟嘌呤核苷酸 | 纯度≥99%，≥100mg | 食品室 | 瓶
852 | 试剂耗材 | 尿嘧啶核苷酸 | 纯度≥99%，≥100mg | 食品室 | 瓶
853 | 试剂耗材 | 柠檬酸,一水/枸橼酸 | AR,500g | 食品室 | 瓶
854 | 试剂耗材 | 柠檬酸,一水合物 | GR500g,99.8% | 食品室 | 瓶
855 | 试剂耗材 | 柠檬酸钠 | 色谱纯,500mL/瓶 | 药品用 | 瓶
856 | 试剂耗材 | 柠檬酸氢二钠 | 色谱纯,500mL/瓶 | 药品用 | 瓶
857 | 试剂耗材 | 牛皮纸 | 18*18cm，120g（厚） | 食品室 | 张
858 | 试剂耗材 | 呕吐毒素快速检测盒(胶体金) | 胶体金法，50次/盒,食品快检用 | 药品用 | 盒
859 | 试剂耗材 | 硼氢化钾-易制爆 | AR100g | 食品室 | 瓶
860 | 试剂耗材 | 硼氢化钠-易制爆 | 100g,96% | 药品用 | 瓶
861 | 试剂耗材 | 硼砂标准缓冲液 | PH=9.18,500ml缓冲液 | 食品室 | 瓶
862 | 试剂耗材 | 硼酸(危化品) | AR500g | 食品室 | 瓶
863 | 试剂耗材 | 硼酸溶液 | 3%1000ml/瓶 | 食品室 | 瓶
864 | 试剂耗材 | 匹可硫酸钠胶体金快速检测试纸条 | 胶体金法，检测限1mg/kg,10份次/盒 | 药品用 | 盒
865 | 试剂耗材 | 品红亚硫酸钠培养基（含配套试剂） | 干粉、250g/瓶 | 食品室 | 瓶
866 | 试剂耗材 | 平板计数琼脂培养基(PCA) | 干粉、250g/瓶 | 食品室 | 瓶
867 | 试剂耗材 | 葡萄胺培养基 | 250g | 食品室 | 瓶
868 | 试剂耗材 | 葡萄糖琼脂 | 250g | 食品室 | 瓶
869 | 试剂耗材 | 葡萄汁酵母菌 | 标准菌株，ATCC 9080 | 食品室 | 支
870 | 试剂耗材 | 普通变形杆菌 | 冻干粉 | 食品室 | 瓶
871 | 试剂耗材 | 七水合硫酸镁 | AR500g | 食品室 | 瓶
872 | 试剂耗材 | 七水合硫酸锌 | AR500g | 食品室 | 瓶
873 | 试剂耗材 | 气瓶状态标签 | 10*10cm | 食品室 | 个
874 | 试剂耗材 | 气相GC样品瓶(透明)+盖垫(盖子+隔垫) | 1.5ml,100个/盒 | 食品室 | 套
875 | 试剂耗材 | 铅化合物检测试剂 | 10次/盒,化妆品快检用 | 药品用 | 盒
876 | 试剂耗材 | 茜素红 | 100g,生物技术级 | 药品用 | 瓶
877 | 试剂耗材 | 氢氧化钙 | AR500g,95% | 食品室 | 瓶
878 | 试剂耗材 | 氢氧化钾(危化品) | GR500g | 食品室 | 瓶
879 | 试剂耗材 | 氢氧化铝 | AR500g | 食品室 | 瓶
880 | 试剂耗材 | 氢氧化钠(危化品) | GR500g | 食品室 | 瓶
881 | 试剂耗材 | 氢氧化钠(危化品) | AR500g | 食品室 | 瓶
882 | 试剂耗材 | 琼脂糖 | 100g | 药品用 | 瓶
883 | 试剂耗材 | 球形冷凝管 | 300mm/24*2 | 药品用 | 支
884 | 试剂耗材 | 球形冷凝管 | 500mm/24*2 | 药品用 | 支
885 | 试剂耗材 | 球形脂肪抽出器/索氏提取器 | 250ml；3件套 | 药品用 | 套
886 | 试剂耗材 | 球形脂肪抽出器/索氏提取器 | 500ml；3件套 | 药品用 | 套
887 | 试剂耗材 | 全铜感应式水龙头全自动感应单冷红外线面盆洗手器 |  | 药品用 | 个
888 | 试剂耗材 | 热水壶 | 2L | 食品室 | 个
889 | 试剂耗材 | 溶菌酶营养肉汤 | 干粉、250g/瓶 | 食品室 | 瓶
890 | 试剂耗材 | 溶血性链球菌链激酶试验试剂盒 | 10组/包（2支/组，5组/盒，2盒/包） | 食品室 | 包
891 | 试剂耗材 | 熔融一体石英比色皿 | 10mm,2个/盒 | 药品用 | 个
892 | 试剂耗材 | 肉汤月桂基硫酸盐胰蛋白胨肉汤-MUG(MUG-LST) | 干粉、250g/瓶，带第三方报告 | 食品室 | 瓶
893 | 试剂耗材 | 乳酸杆菌琼脂培养基 | 250g，干粉 | 食品室 | 瓶
894 | 试剂耗材 | 乳酸杆菌肉汤培养基 | 250g，干粉 | 食品室 | 瓶
895 | 试剂耗材 | 乳糖胆盐发酵培养基 | 干粉、250g/瓶 | 食品室 | 瓶
896 | 试剂耗材 | 乳糖蛋白胨培养液 | 干粉、250g/瓶 | 食品室 | 瓶
897 | 试剂耗材 | 乳糖发酵培养基 | 干粉、250g/瓶 | 食品室 | 瓶
898 | 试剂耗材 | 瑞格列奈胶体金快速检测试纸条 | 胶体金法，检测限3-30mg/kg,10T/盒 | 药品用 | 盒
899 | 试剂耗材 | 噻孢霉素 | 1.25ug/支*5 | 食品室 | 盒
900 | 试剂耗材 | 噻唑烷酮类(罗格列酮)胶体金快速检测试纸条 | 胶体金法，检测限1mg/kg,10次/盒 | 药品用 | 盒
901 | 试剂耗材 | 三苯基膦 | 100g，95% | 药品用 | 瓶
902 | 试剂耗材 | 三氟化硼-丁醇试剂 | 5ml(10-20%) | 药品用 | 瓶
903 | 试剂耗材 | 三氟化硼-丁醇试剂,(10-20%)B862930-5ml | 5ml | 食品室 | 瓶
904 | 试剂耗材 | 三氟化硼甲醇溶液 | 500ml,15%溶于甲醇 | 食品室 | 瓶
905 | 试剂耗材 | 三氟乙酸 | 500ml99.9% | 食品室 | 瓶
906 | 试剂耗材 | 三氟乙酸(危化品) | AR500ml,99% | 药品用 | 瓶
907 | 试剂耗材 | 三氟乙酸(危化品) | 100mlHPLC,99.5% | 药品用 | 瓶
908 | 试剂耗材 | 三甲基氯硅烷 | 98.0%,100mL | 药品用 | 瓶
909 | 试剂耗材 | 三角薄层喷瓶 | 50ml显色喷瓶 | 药品用 | 套
910 | 试剂耗材 | 三角瓶刷 | 500mL | 食品室 | 个
911 | 试剂耗材 | 三角瓶刷 | 1000mL | 食品室 | 个
912 | 试剂耗材 | 三氯甲烷 | HPLC,99.5%,4L,(含稳定剂乙醇0.25%-0.5%) | 药品用 | 瓶
913 | 试剂耗材 | 三氯甲烷 | 色谱纯，4L | 食品室 | 瓶
914 | 试剂耗材 | 三氯甲烷(含稳定剂乙醇0.25%-0.5%) | HPLC,≥99.5%4L | 食品室 | 瓶
915 | 试剂耗材 | 三氯乙醛水合物 | CAS号：302-17-0，AR100g,>99.0%(T) | 药品用 | 瓶
916 | 试剂耗材 | 三氯乙酸(危化品) | AR500g | 食品室 | 瓶
917 | 试剂耗材 | 三羟甲基氨基甲烷 | 100g,试剂级, 99% | 药品用 | 瓶
918 | 试剂耗材 | 三水合磷酸氢二钾 | AR500g/瓶 | 食品室 | 瓶
919 | 试剂耗材 | 三水合乙酸钠(醋酸钠) | AR500g | 食品室 | 瓶
920 | 试剂耗材 | 三水合乙酸铅(危化品) | AR500g | 药品用 | 瓶
921 | 试剂耗材 | 三水磷酸钾 | 500g≥99% | 食品室 | 瓶
922 | 试剂耗材 | 三糖铁（TSI）琼脂 | 干粉、250g/瓶 | 食品室 | 瓶
923 | 试剂耗材 | 三糖铁管（TSI） | 5ml*20支/盒 | 食品室 | 盒
924 | 试剂耗材 | 三乙胺 | 色谱纯 | 食品室 | 瓶
925 | 试剂耗材 | 三乙胺(危化品) | HPLC500ml | 食品室 | 瓶
926 | 试剂耗材 | 杀孢子剂 | 1L，维科 | 食品室 | 瓶
927 | 试剂耗材 | 沙门氏菌O因子血清O61 | 1ml/瓶 | 食品室 | 瓶
928 | 试剂耗材 | 沙门氏菌生化鉴定试剂盒 | 10测试/盒 | 食品室 | 盒
929 | 试剂耗材 | 沙门氏菌属H多价血清H:1 complex | 1ml/瓶 | 食品室 | 瓶
930 | 试剂耗材 | 沙门氏菌属H多价血清H:E complex | 1ml/瓶 | 食品室 | 瓶
931 | 试剂耗材 | 沙门氏菌属H多价血清H:G complex | 1ml/瓶 | 食品室 | 瓶
932 | 试剂耗材 | 沙门氏菌属H多价血清H:L complex | 1ml/瓶 | 食品室 | 瓶
933 | 试剂耗材 | 沙门氏菌属H多价血清H:Z4 complex | 1ml/瓶 | 食品室 | 瓶
934 | 试剂耗材 | 沙门氏菌属H多价血清HMA | 1ml/瓶 | 食品室 | 瓶
935 | 试剂耗材 | 沙门氏菌属H多价血清HMC | 1ml/瓶 | 食品室 | 瓶
936 | 试剂耗材 | 沙门氏菌属H多价血清HMD | 1ml/瓶 | 食品室 | 瓶
937 | 试剂耗材 | 沙门氏菌属诊断血清O多价A～F | 1ml/瓶 | 食品室 | 瓶
938 | 试剂耗材 | 沙门氏菌属诊断血清O群Group D | 1ml/瓶 | 食品室 | 瓶
939 | 试剂耗材 | 沙门氏菌属诊断血清O群Group E | 1ml/瓶 | 食品室 | 瓶
940 | 试剂耗材 | 沙门氏菌属诊断血清O群Group F | 1ml/瓶 | 食品室 | 瓶
941 | 试剂耗材 | 沙门氏菌属诊断血清Vi | 1ml/瓶 | 食品室 | 瓶
942 | 试剂耗材 | 沙门氏菌显色培养基（配增补剂） | 可配制1000mL,带第三方报告 | 食品室 | 瓶
943 | 试剂耗材 | 沙氏葡萄糖琼脂对照培养基 | 13.0g/200mL | 药品用 | 袋
944 | 试剂耗材 | 沙氏葡萄糖琼脂培养基（SDA） | 250g、北京陆桥、药典标准、批号240817 | 药品用 | 瓶
945 | 试剂耗材 | 沙氏葡萄糖液体对照培养基 | 6g/200mL/袋(对照培养基) | 药品用 | 袋
946 | 试剂耗材 | 沙氏葡萄糖液体培养基 | 250g、北京陆桥 | 药品用 | 瓶
947 | 试剂耗材 | 沙氏琼脂（含氯霉素） | 250g、北京陆桥 | 药品用 | 瓶
948 | 试剂耗材 | 烧杯刷 | 100ml | 食品室 | 把
949 | 试剂耗材 | 烧杯刷 | 250ml | 食品室 | 把
950 | 试剂耗材 | 烧杯刷 | 500ml | 食品室 | 把
951 | 试剂耗材 | 蛇油烧烫伤软膏 | 20克/支 | 食品室 | 支
952 | 试剂耗材 | 麝香草酚 | AR25g,98% | 食品室 | 瓶
953 | 试剂耗材 | 砷化合物检测试剂 | 10次/盒,化妆品快检用 | 药品用 | 盒
954 | 试剂耗材 | 生物素测定培养基 | 100g，干粉 | 食品室 | 瓶
955 | 试剂耗材 | 湿热灭菌生物指示剂 | 适用于115度及以下温度灭菌的监测 | 食品室 | 盒
956 | 试剂耗材 | 湿热灭菌生物指示剂 | 适用于121度灭菌的监测 | 食品室 | 盒
957 | 试剂耗材 | 湿热压力蒸汽灭菌用生物指示剂(悬液式生物指示剂) | 25支/盒,指示菌:枯草杆菌黑色变种(ATCC9372,含芽孢量:1.0X105~5.0X106cfu/支 | 药品用 | 盒
958 | 试剂耗材 | 湿热压力蒸汽灭菌用生物指示剂(自含式生物指示剂) | 25支/盒,121℃灭菌指示,指示菌:嗜热脂肪地芽抱杆菌(ATCC7953),含芽孢量:不小于1.0X106cfu/支 | 药品用 | 盒
959 | 试剂耗材 | 十二水合磷酸氢二钠 | AR500g | 食品室 | 瓶
960 | 试剂耗材 | 十二烷基苯磺酸钠 | AR250g,90.0% | 药品用 | 瓶
961 | 试剂耗材 | 十二烷基磺酸钠 | AR250g,98% | 食品室 | 瓶
962 | 试剂耗材 | 十二烷基硫酸钠 | AR500g/瓶,92.5-100.5% | 药品用 | 瓶
963 | 试剂耗材 | 十六烷三甲基溴化铵琼脂基础 | 250g、北京陆桥 | 药品用 | 瓶
964 | 试剂耗材 | 十水合四硼酸钠/硼砂 | AR500G | 食品室 | 瓶
965 | 试剂耗材 | 十四烷 | 99.5%,5mL | 药品用 | 瓶
966 | 试剂耗材 | 十四烷酸异丙酯 | 500ml/瓶 | 药品用 | 瓶
967 | 试剂耗材 | 十五烷 | 99%,100ml | 药品用 | 瓶
968 | 试剂耗材 | 石英紫外线灯管 | 40w90cm | 食品室 | 支
969 | 试剂耗材 | 石油醚30-60(危化品) | AR500ML | 食品室 | 瓶
970 | 试剂耗材 | 石油醚60-80 | 色谱纯2.5L/瓶 | 药品用 | 瓶
971 | 试剂耗材 | 石油醚60-90(危化品) | AR500ML | 食品室 | 瓶
972 | 试剂耗材 | 实时荧光定量O157试剂盒 | 96T/盒 | 食品室 | 盒
973 | 试剂耗材 | 实时荧光定量PCR检测绿脓杆菌的试剂盒 | 96T/盒 | 食品室 | 盒
974 | 试剂耗材 | 实时荧光定量单增李斯特菌检测试剂盒 | 96T/盒 | 食品室 | 盒
975 | 试剂耗材 | 实时荧光定量副溶血性弧菌试剂盒 | 96T/盒 | 食品室 | 盒
976 | 试剂耗材 | 实时荧光定量沙门氏菌试剂盒 | 96T/盒 | 食品室 | 盒
977 | 试剂耗材 | 实验服(长袖) | S,小码男(松紧口) | 食品室 | 件
978 | 试剂耗材 | 实验服(长袖) | M,中码男,厚料(纽扣袖口) | 食品室 | 件
979 | 试剂耗材 | 实验服(长袖) | L,大码男,厚料(纽扣袖口) | 食品室 | 件
980 | 试剂耗材 | 实验服(长袖) | XL,加大码男,厚料(纽扣袖口) | 食品室 | 件
981 | 试剂耗材 | 实验服(长袖) | XXL,加加大码男,厚料(纽扣袖口) | 食品室 | 件
982 | 试剂耗材 | 实验服(长袖) | XXXL,加加加大码男,厚料(纽扣袖口) | 食品室 | 件
983 | 试剂耗材 | 试管和配套胶塞 | 15mm*150mm、瑞恒 | 药品用 | 个
984 | 试剂耗材 | 试管和配套胶塞 | 15mm*150mm | 食品室 | 个
985 | 试剂耗材 | 试管和配套胶塞 | 21mm*220mm | 食品室 | 个
986 | 试剂耗材 | 试管刷 | 中号：直径2.5cm，毛长11cm，总长24cm。 | 食品室 | 个
987 | 试剂耗材 | 试管刷 | 大号：直径3.2cm，毛长13cm，总长26cm。 | 食品室 | 个
988 | 试剂耗材 | 试管刷 | 小号：直径2.0cm，毛长8cm，总长18cm。 | 食品室 | 个
989 | 试剂耗材 | 试银灵指示剂 | AR，10g | 食品室 | 瓶
990 | 试剂耗材 | 嗜热链球菌 | 冻干粉 | 食品室 | 瓶
991 | 试剂耗材 | 嗜酸乳杆菌 | 冻干粉 | 食品室 | 瓶
992 | 试剂耗材 | 收纳盒 | 双层白色,366*270*74mm,59格 | 食品室 | 个
993 | 试剂耗材 | 手动大流量吸油器 | 大流量3.0米管+气囊+止流阀 | 食品室 | 个
994 | 试剂耗材 | 叔丁基甲醚 | AR500mL/瓶 | 食品室 | 瓶
995 | 试剂耗材 | 鼠李糖发酵管 | 20支/盒 | 食品室 | 盒
996 | 试剂耗材 | 鼠李糖乳杆菌 | 冻干粉 | 食品室 | 瓶
997 | 试剂耗材 | 鼠伤寒沙门氏菌ATCC14028标准菌株 | 冻干粉 | 食品室 | 瓶
998 | 试剂耗材 | 双倍乳糖胆盐培养基(含中和剂) | 250g | 药品用 | 瓶
999 | 试剂耗材 | 双氯芬酸钠胶体金快速检测试条 | 胶体金法，10T/盒 | 药品用 | 盒
1000 | 试剂耗材 | 双歧杆菌生化鉴定试剂盒 | 10测试/盒 | 食品室 | 盒
1001 | 试剂耗材 | 双氧水(30%过氧化氢)-易制爆 | AR500ml | 食品室 | 瓶
1002 | 试剂耗材 | 水分接收器 | 总量程10ml，全程分度0.1ml，19*24#，甲苯法用 | 药品用 | 个
1003 | 试剂耗材 | 水分接收器 | 总量程5ml，全程分度0.05ml，19*24#，甲苯法用 | 药品用 | 个
1004 | 试剂耗材 | 顺丁烯二酸 | 99.0%,500g | 药品用 | 瓶
1005 | 试剂耗材 | 斯氏李斯特菌ATCC35967标准菌株 | 冻干粉 | 食品室 | 瓶
1006 | 试剂耗材 | 四氮唑蓝 | 5g,95% | 药品用 | 瓶
1007 | 试剂耗材 | 四丁基硫酸氢铵 | 100g,98% | 药品用 | 瓶
1008 | 试剂耗材 | 四丁基硫酸氢铵 | 500g,98% | 食品室 | 瓶
1009 | 试剂耗材 | 四丁基氢氧化铵溶液 | 50ml,～25% in H2O | 药品用 | 瓶
1010 | 试剂耗材 | 四丁基氢氧化铵溶液(危化品) | 50ml,～10%inH2O | 药品用 | 瓶
1011 | 试剂耗材 | 四丁基溴化铵 | AR500g,99.0% | 食品室 | 瓶
1012 | 试剂耗材 | 四庚基溴化铵 | AR25g | 药品用 | 瓶
1013 | 试剂耗材 | 四癸基溴化铵 | AR25g | 药品用 | 瓶
1014 | 试剂耗材 | 四环牌紫外线强度试纸卡 | 100片/盒 | 食品室 | 盒
1015 | 试剂耗材 | 四硫磺酸盐煌绿增菌液基础（TTB） | 干粉、250g/瓶 | 食品室 | 瓶
1016 | 试剂耗材 | 四面烧杯刷 | 500mL | 食品室 | 个
1017 | 试剂耗材 | 四面烧杯刷 | 250mL | 食品室 | 个
1018 | 试剂耗材 | 四面烧杯刷 | 1000mL | 食品室 | 个
1019 | 试剂耗材 | 四氢呋喃(危化品) | HPLC,99.9%,100ml | 药品用 | 瓶
1020 | 试剂耗材 | 四氢呋喃(危化品) | HPLC500ml | 食品室 | 瓶
1021 | 试剂耗材 | 苏丹Ⅲ | CAS号：85-86-9,25g | 药品用 | 瓶
1022 | 试剂耗材 | 苏云金芽胞杆菌 | 冻干粉 | 食品室 | 瓶
1023 | 试剂耗材 | 塑料大口试剂瓶(普通材质) | 1000ml | 药品用 | 个
1024 | 试剂耗材 | 塑料大口试剂瓶(普通材质) | 500ml | 药品用 | 个
1025 | 试剂耗材 | 塑料尖底离心管 | 15ml,25支/包,500支/箱,灭菌 | 食品室 | 包
1026 | 试剂耗材 | 塑料尖底离心管 | 50ml,50支/包,500支/箱,未灭菌 | 食品室 | 包
1027 | 试剂耗材 | 塑料接种环（蓝色消毒） | 10ul，20支/包，长度221mm | 食品室 | 包
1028 | 试剂耗材 | 塑料筐(长方形) | 白色带耳筐,56*42*17cm | 食品室 | 个
1029 | 试剂耗材 | 塑料筐(长方形) | 50.5*40.5*15cm | 食品室 | 个
1030 | 试剂耗材 | 塑料筐(长方形) | 外尺寸48.5*38*13.5cm | 食品室 | 个
1031 | 试剂耗材 | 塑料离心管(螺盖) | 50ml,50支/包,圆底 | 食品室 | 包
1032 | 试剂耗材 | 塑料量杯(有柄) | 1000ml | 药品用 | 个
1033 | 试剂耗材 | 塑料量杯(有柄) | 2000ml | 药品用 | 个
1034 | 试剂耗材 | 塑料量杯(有柄) | 3000ml | 药品用 | 个
1035 | 试剂耗材 | 塑料量杯(有柄) | 5000ml | 药品用 | 个
1036 | 试剂耗材 | 塑料量杯(有柄) | 6000ml | 药品用 | 个
1037 | 试剂耗材 | 塑料拖鞋 | 38码 | 药品用 | 双
1038 | 试剂耗材 | 塑料拖鞋 | 39码 | 药品用 | 双
1039 | 试剂耗材 | 塑料拖鞋 | 40码 | 药品用 | 双
1040 | 试剂耗材 | 塑料拖鞋 | 42码 | 药品用 | 双
1041 | 试剂耗材 | 塑料洗瓶(红嘴) | 500ml | 药品用 | 个
1042 | 试剂耗材 | 塑料移液管(橙色色环) | 10ml,1支/包,200支/箱,刻度1/10,灭菌 | 药品用 | 箱
1043 | 试剂耗材 | 塑料圆底离心管(螺盖) | 10ml,100支/包,16包/箱 | 食品室 | 包
1044 | 试剂耗材 | 塑料圆底离心管(螺盖) | 100ml,30个/包,尺寸约38*116mm | 食品室 | 包
1045 | 试剂耗材 | 酸性磷酸酶(麦胚) | 100mgBR,≥0.4u/mgsolid,小麦,粉末 | 食品室 | 瓶
1046 | 试剂耗材 | 酸性气体异味及颗粒物防护口罩 | R95耳带式,20个/盒 | 食品室 | 个
1047 | 试剂耗材 | 酸性调节剂 | 湛江博康 | 药品用 | 盒
1048 | 试剂耗材 | 酸性氧化铝 | 500g,100-200目 | 食品室 | 瓶
1049 | 试剂耗材 | 梭菌增菌对照培养基 | 7.6g/200ml | 药品用 | 袋
1050 | 试剂耗材 | 台式手持双口洗眼器 |  | 药品用 | 个
1051 | 试剂耗材 | 碳酸钙 | PT100g,99.8% | 药品用 | 瓶
1052 | 试剂耗材 | 碳酸氢钾 | AR500g | 食品室 | 瓶
1053 | 试剂耗材 | 碳酸氢钠 | 500g,AR,≥99.8% | 食品室 | 瓶
1054 | 试剂耗材 | 碳酸氢钠 | GR500g,≥99.8% | 食品室 | 瓶
1055 | 试剂耗材 | 搪瓷杯 | 1000ml、带刻度、鹰嘴带柄 | 药品用 | 个
1056 | 试剂耗材 | 搪瓷医用托盘 | 30*40cm | 药品用 | 个
1057 | 试剂耗材 | 搪瓷医用托盘 | 20cm*30cm | 食品室 | 个
1058 | 试剂耗材 | 搪瓷医用托盘 | 20*30mm | 食品室 | 个
1059 | 试剂耗材 | 搪瓷医用托盘 | 35*50cm | 食品室 | 个
1060 | 试剂耗材 | 糖皮质激素类胶体金快速检测试纸条 | 胶体金法，10次/盒 | 药品用 | 盒
1061 | 试剂耗材 | 陶瓷均质子 | 50ml管100个/包 | 食品室 | 包
1062 | 试剂耗材 | 藤黄微球菌定量菌株 | 每颗MicroDomeGP含有100-999cfu特定菌株 | 药品用 | 支
1063 | 试剂耗材 | 甜菜碱 | 50g,无水,98% | 药品用 | 瓶
1064 | 试剂耗材 | 铁氰化钾 | AR500g,≥99.5% | 食品室 | 瓶
1065 | 试剂耗材 | 铜绿假单孢菌定量菌珠 | 每颗MicroDome GP含有100-999cfu特定菌株 | 食品室 | 盒
1066 | 试剂耗材 | 铜绿假单胞菌 | 103cfu/支,药典定量菌株 | 药品用 | 支
1067 | 试剂耗材 | 铜绿假单胞菌标准菌株 | 冻干粉 | 食品室 | 瓶
1068 | 试剂耗材 | 桶装水取样器 | HTY-BWS02，泰林 | 食品室 | 台
1069 | 试剂耗材 | 透明流动相溶剂瓶 | 500ml;GL45口;带螺旋盖 | 药品用 | 个
1070 | 试剂耗材 | 透明流动相溶剂瓶 | 1L;GL45口;带螺旋盖 | 药品用 | 个
1071 | 试剂耗材 | 透明流动相溶剂瓶 | 2L;GL45口;带螺旋盖 | 药品用 | 个
1072 | 试剂耗材 | 透明流动相溶剂瓶 | 3L;GL45口;带螺旋盖 | 药品用 | 个
1073 | 试剂耗材 | 透明流动相溶剂瓶 | 1L;GL45口;两口螺口;带螺旋盖 | 药品用 | 个
1074 | 试剂耗材 | 透明流动相溶剂瓶 | 1000ml(蓝盖) | 食品室 | 个
1075 | 试剂耗材 | 透明螺纹口自动进样瓶(带刻度,书写) | 2ml,100只 | 食品室 | 盒
1076 | 试剂耗材 | 透明螺纹口自动进样瓶(带刻度,书写)(瓶+盖+垫) | 2ml,100个/盒 | 食品室 | 盒
1077 | 试剂耗材 | 透明钳口顶空瓶20ml | 20ml,100个 | 药品用 | 盒
1078 | 试剂耗材 | 透明塑料食品零食玩具家用收纳箱 | 55.5cm*40.5cm*36cm，带轮子 | 食品室 | 个
1079 | 试剂耗材 | 透析袋 | 可透过相对分子质量 7000 以下的化合物 | 食品室 | 瓶
1080 | 试剂耗材 | 吐温20 | 500ml,99%生物级 | 食品室 | 瓶
1081 | 试剂耗材 | 吐温80 | CP500ml | 药品用 | 瓶
1082 | 试剂耗材 | 褪黑素类胶体金快速检测试纸条 | 胶体金法，10次/盒,100μg/g | 药品用 | 盒
1083 | 试剂耗材 | 拖鞋 | 34码，洁净区用 | 食品室 | 双
1084 | 试剂耗材 | 拖鞋 | 37码，洁净区用 | 食品室 | 双
1085 | 试剂耗材 | 拖鞋 | 39码，洁净区用 | 食品室 | 双
1086 | 试剂耗材 | 拖鞋 | 41码，洁净区用 | 食品室 | 双
1087 | 试剂耗材 | 外置活塞式吸头 | 60个/盒，3盒/箱;预灭菌，匹配外置活塞式移液器用。货号17008609；型号C POSD 1000μL S 180/3） | 食品室 | 箱
1088 | 试剂耗材 | 外置活塞式移液器 | 100-1000μL,用于移取高密度、高粘度或蒸汽压力液体。货号17008580；型号MR-100） | 食品室 | 支
1089 | 试剂耗材 | 微晶纤维素 | BR250g | 药品用 | 瓶
1090 | 试剂耗材 | 微孔过滤膜(水系) | 50mm*0.45um,50片*2盒 | 食品室 | 包
1091 | 试剂耗材 | 微孔过滤膜(有机) | φ50mm-0.45um(50片/盒) | 食品室 | 盒
1092 | 试剂耗材 | 微孔过滤膜(有机系) | 50mm*0.45um | 药品用 | 盒
1093 | 试剂耗材 | 微孔滤膜(带格栅,白底黑格) | 47mm*0.45um,50片/盒,水系 | 食品室 | 盒
1094 | 试剂耗材 | 微孔滤膜(水系)/混合纤维素脂滤膜 | φ150mm*0.45um,50张/盒 | 食品室 | 盒
1095 | 试剂耗材 | 微孔滤膜(有机)/聚偏氟乙烯微孔滤膜(F型) | φ50mm-0.45um(F型50片/盒) | 食品室 | 盒
1096 | 试剂耗材 | 维生素C(抗坏血酸) | AR100g,99% | 药品用 | 瓶
1097 | 试剂耗材 | 胃蛋白酶 | 100g,>3000U/mg | 食品室 | 瓶
1098 | 试剂耗材 | 无灰滤纸 | 12.5cm | 食品室 | 盒
1099 | 试剂耗材 | 无菌均质袋 | 20*32cm,100个／包 | 食品室 | 包
1100 | 试剂耗材 | 无菌均质袋(半张滤膜) | 20*30cm,25个/包 | 食品室 | 包
1101 | 试剂耗材 | 无菌滤杯 | 配套维科ZW-600Y微生物限度仪使用 | 食品室 | 个
1102 | 试剂耗材 | 无菌滤杯 | F47，配套美卓生物微生物限度仪使用。 | 食品室 | 个
1103 | 试剂耗材 | 无菌滤膜 | 直径47mm，微孔径为0.45 µm | 食品室 | 盒
1104 | 试剂耗材 | 无菌试管 | 18mmX180mm，加胶塞 | 食品室 | 支
1105 | 试剂耗材 | 无菌无齿镊子 | 18cm | 食品室 | 盒
1106 | 试剂耗材 | 无热源安瓿瓶 | 2ml,10支/盒 | 药品用 | 支
1107 | 试剂耗材 | 无热源安瓿瓶 | 5ml,10支/盒 | 药品用 | 支
1108 | 试剂耗材 | 无热源吸咀 | 250微升、200支/包、湛江博康 | 药品用 | 包
1109 | 试剂耗材 | 无热源吸咀 | 1000微升、100支/包、湛江博康 | 药品用 | 包
1110 | 试剂耗材 | 无砷锌粒 | AR500g | 食品室 | 瓶
1111 | 试剂耗材 | 无水醋酸铜 | AR500g/瓶 | 药品用 | 瓶
1112 | 试剂耗材 | 无水甲醇 | AR500ml | 药品用 | 瓶
1113 | 试剂耗材 | 无水磷酸二氢钾 | AR500g | 药品用 | 瓶
1114 | 试剂耗材 | 无水磷酸二氢钾 | GR500g | 药品用 | 瓶
1115 | 试剂耗材 | 无水磷酸钠 | AR500g | 药品用 | 瓶
1116 | 试剂耗材 | 无水磷酸氢二钠 | AR,500g | 食品室 | 瓶
1117 | 试剂耗材 | 无水硫酸镁 | 1000g/瓶,≥98.0%foranalysis粉末状 | 食品室 | 瓶
1118 | 试剂耗材 | 无水硫酸钠 | AR500g | 食品室 | 瓶
1119 | 试剂耗材 | 无水硫酸钠 | HPLC/100G | 食品室 | 瓶
1120 | 试剂耗材 | 无水硫酸钠(粒) | GR500g | 药品用 | 瓶
1121 | 试剂耗材 | 无水硫酸铜 | AR500g99.0% | 食品室 | 瓶
1122 | 试剂耗材 | 无水氯化钙 | AR500g | 食品室 | 瓶
1123 | 试剂耗材 | 无水氯化镁 | AR500g/瓶99.5%粉末 | 食品室 | 瓶
1124 | 试剂耗材 | 无水氯化亚锡 | 25g,99% | 药品用 | 瓶
1125 | 试剂耗材 | 无水葡萄糖 | 250g | 药品用 | 瓶
1126 | 试剂耗材 | 无水三氯化铁 | AR,100g,99% | 药品用 | 瓶
1127 | 试剂耗材 | 无水碳酸钠 | PT100g | 药品用 | 瓶
1128 | 试剂耗材 | 无水碳酸钠 | AR500g | 食品室 | 瓶
1129 | 试剂耗材 | 无水亚硫酸钠 | AR500g/瓶 | 药品用 | 瓶
1130 | 试剂耗材 | 无水乙醇(危化品) | HPLC4L | 食品室 | 瓶
1131 | 试剂耗材 | 无水乙醇(危化品) | HPLC500ml | 食品室 | 瓶
1132 | 试剂耗材 | 无水乙醇(危化品) | AR500ml | 食品室 | 瓶
1133 | 试剂耗材 | 无水乙醚-易制毒 | AR500ml | 食品室 | 瓶
1134 | 试剂耗材 | 无水乙酸铵 | AR500gCAS号631-61-8 | 药品用 | 瓶
1135 | 试剂耗材 | 无水乙酸钠 | AR500g | 药品用 | 瓶
1136 | 试剂耗材 | 无水乙酸钠 | GR500g/瓶99.9% | 食品室 | 瓶
1137 | 试剂耗材 | 五水合硫代硫酸钠 | AR500g | 食品室 | 瓶
1138 | 试剂耗材 | 五水合硫酸铜 | AR500g | 药品用 | 瓶
1139 | 试剂耗材 | 五氧化二磷(危化品) | AR,500g | 药品用 | 瓶
1140 | 试剂耗材 | 西布曲明胶体金快速检测试纸条 | 胶体金法，检测限100mg/kg,10份次/盒 | 药品用 | 盒
1141 | 试剂耗材 | 西蒙氏柠檬酸盐培养基 | 冻干粉，250g | 食品室 | 瓶
1142 | 试剂耗材 | 吸头盒 | 5ml,28孔配大口 | 食品室 | 个
1143 | 试剂耗材 | 吸头空盒 | 配1ml吸头,96孔,未消毒 | 食品室 | 个
1144 | 试剂耗材 | 吸头空盒 | 200ul/96孔,未消毒 | 食品室 | 个
1145 | 试剂耗材 | 洗耳球 | 小号 | 食品室 | 个
1146 | 试剂耗材 | 洗耳球 | 中号 | 食品室 | 个
1147 | 试剂耗材 | 洗耳球 | 大号 | 食品室 | 个
1148 | 试剂耗材 | 洗气瓶/万能瓶/洗气装置 | 125ml,4件套 | 食品室 | 套
1149 | 试剂耗材 | 细菌内毒素检查用水 | 50ml/瓶 | 药品用 | 瓶
1150 | 试剂耗材 | 细菌培养皿 | 90mm,20套/包,500套/箱,灭菌 | 食品室 | 箱
1151 | 试剂耗材 | 纤体型高品质磁导体支架 | 40W，医莉娅，紫外灯用 | 药品用 | 个
1152 | 试剂耗材 | 纤体型高品质磁导体支架 | 20W，医莉娅，紫外灯用 | 药品用 | 个
1153 | 试剂耗材 | 纤体型高品质磁导体支架 | 30W，医莉娅，紫外灯用 | 药品用 | 个
1154 | 试剂耗材 | 酰胺醇类(氯霉素)快筛试剂盒(胶体金)(适用于祛痘、抑制粉刺类化妆品用) | 胶体金法，10次/盒 | 药品用 | 盒
1155 | 试剂耗材 | 腺嘌呤核苷酸 | 纯度≥99%，≥100mg | 食品室 | 瓶
1156 | 试剂耗材 | 香草醛 | AR100g,99% | 药品用 | 瓶
1157 | 试剂耗材 | 橡皮擦 | 大号4B,4.7*2.8cm | 食品室 | 个
1158 | 试剂耗材 | 消毒棉签 | 12cm,25支/小包,20小包/袋 | 食品室 | 袋
1159 | 试剂耗材 | 消毒液/84消毒液 | 1.2kg | 食品室 | 瓶
1160 | 试剂耗材 | 消炎止痛药膏 | 50g肌肉疼痛软组织中度疼痛 | 食品室 | 支
1161 | 试剂耗材 | 硝基咪唑类胶体金快速检测试纸条 | 胶体金法，检测限100mg/kg,10份次/盒 | 药品用 | 盒
1162 | 试剂耗材 | 硝酸钾-易制爆 | AR500g | 食品室 | 瓶
1163 | 试剂耗材 | 硝酸镧 | 25g,六水合物,试剂级, 99% | 药品用 | 瓶
1164 | 试剂耗材 | 硝酸亚汞试纸 | 50张/盒 | 药品用 | 盒
1165 | 试剂耗材 | 硝酸盐蛋白胨水培养基 | 250g、北京陆桥 | 药品用 | 瓶
1166 | 试剂耗材 | 硝酸盐还原试剂（甲、乙液） | 2支/套 | 食品室 | 套
1167 | 试剂耗材 | 硝酸-易制爆 | AR500ml | 药品用 | 瓶
1168 | 试剂耗材 | 硝酸-易制爆 | GR2.5L/瓶 | 药品用 | 瓶
1169 | 试剂耗材 | 小号吸球 | 小号 | 食品室 | 个
1170 | 试剂耗材 | 校准砝码 | 1mg-2kg | 食品室 | 套
1171 | 试剂耗材 | 效价用陶瓦盖 | 外径108mm、内径103mm、深度10mm | 药品用 | 个
1172 | 试剂耗材 | 效价专用牛津杯(小钢管) | 100个/盒 | 药品用 | 盒
1173 | 试剂耗材 | 辛烷磺酸钠 | 色谱纯 | 药品用 | 瓶
1174 | 试剂耗材 | 新洁尔灭 | 500ml | 食品室 | 瓶
1175 | 试剂耗材 | 新生霉素A | 10支/盒 | 食品室 | 盒
1176 | 试剂耗材 | 新生霉素B | 10支/盒 | 食品室 | 盒
1177 | 试剂耗材 | 新生霉素D | 10支/盒 | 食品室 | 盒
1178 | 试剂耗材 | 新生霉素P-10D | 5支/盒 | 食品室 | 盒
1179 | 试剂耗材 | 溴百里香酚蓝/溴麝香草酚蓝 | 25g,IND | 药品用 | 瓶
1180 | 试剂耗材 | 溴酚蓝 | AR25g生物技术级 | 药品用 | 瓶
1181 | 试剂耗材 | 溴化钾 | AR500g | 食品室 | 瓶
1182 | 试剂耗材 | 溴化十六烷基三甲铵琼脂对照培养基 | 9.1g/200mL | 药品用 | 袋
1183 | 试剂耗材 | 溴化十六烷基三甲铵琼脂培养基基础 | 257g、北京陆桥、药典标准 | 药品用 | 瓶
1184 | 试剂耗材 | 溴甲酚绿/溴甲酚蓝 | 10g,95% | 药品用 | 瓶
1185 | 试剂耗材 | 溴酸钾(危化品) | AR500g | 食品室 | 瓶
1186 | 试剂耗材 | 血浆凝固酶（冻干血浆） | 0.5ml/支*10 | 食品室 | 盒
1187 | 试剂耗材 | 血琼脂平板 | 无菌即用型，10个/袋 | 食品室 | 袋
1188 | 试剂耗材 | 蕈状芽胞杆菌标准株 | 冻干粉 | 食品室 | 瓶
1189 | 试剂耗材 | 亚碲酸钾卵黄增菌液 | 5ml/支*10 | 食品室 | 瓶
1190 | 试剂耗材 | 亚碲酸钾溶液 | 10支/盒 | 食品室 | 盒
1191 | 试剂耗材 | 亚甲基蓝 | 5g，98% | 药品用 | 瓶
1192 | 试剂耗材 | 亚硫酸秘琼脂(BS) | 干粉、250g/瓶 | 食品室 | 瓶
1193 | 试剂耗材 | 亚硫酸钠 | AR500g98% | 食品室 | 瓶
1194 | 试剂耗材 | 亚硫酸氢钠 | GR500g | 药品用 | 瓶
1195 | 试剂耗材 | 亚铁氰化钾 | GR500g | 食品室 | 瓶
1196 | 试剂耗材 | 亚铁氰化钾 | AR，500g | 食品室 | 瓶
1197 | 试剂耗材 | 亚硝酸钾 | AR,100g,97% | 药品用 | 瓶
1198 | 试剂耗材 | 亚硝酸钠(危化品) | AR500g,99% | 药品用 | 瓶
1199 | 试剂耗材 | 亚硝酸盐速测盒 | 100次/盒,食品快检用 | 药品用 | 盒
1200 | 试剂耗材 | 盐酸N-（1-萘）-乙烯二胺 | AR 100g | 食品室 | 瓶
1201 | 试剂耗材 | 盐酸吡啶 P815778-500g | 500g,98% | 药品用 | 瓶
1202 | 试剂耗材 | 盐酸吡啶 P815778-500g | 500g，98% | 食品室 | 瓶
1203 | 试剂耗材 | 盐酸萘乙二胺 | 50g，98% | 食品室 | 瓶
1204 | 试剂耗材 | 盐酸萘乙二胺/N-(1-萘基)乙二胺二盐酸盐(危化品) | AR1g,98% | 药品用 | 瓶
1205 | 试剂耗材 | 盐酸羟胺 | GR500g,99% | 食品室 | 瓶
1206 | 试剂耗材 | 盐酸羟胺 | AR500g,98.5% | 食品室 | 瓶
1207 | 试剂耗材 | 盐酸-易制毒 | GR500ml | 食品室 | 瓶
1208 | 试剂耗材 | 盐酸-易制毒 | AR500ml | 食品室 | 瓶
1209 | 试剂耗材 | 厌氧培养装置（厌氧盒） | 2.5L | 食品室 | 个
1210 | 试剂耗材 | 厌氧指示剂 | 10片/包 | 食品室 | 盒
1211 | 试剂耗材 | 羊毛天平刷 | 2寸 | 食品室 | 把
1212 | 试剂耗材 | 洋葱伯克霍尔德菌选择性琼脂基础（BCSA） | 250g、北京陆桥、USP | 药品用 | 瓶
1213 | 试剂耗材 | 氧化酶试剂 | 20支/盒 | 食品室 | 盒
1214 | 试剂耗材 | 氧化镁 | GR500G | 药品用 | 瓶
1215 | 试剂耗材 | 样品瓶黑色实心拧盖含垫(含PTFE/硅胶隔垫) | 24mm,100个/袋 | 食品室 | 袋
1216 | 试剂耗材 | 样品瓶蓝色开孔盖含垫(红PTFE/白色硅胶) | 9mm,100只兼容Agilent | 食品室 | 包
1217 | 试剂耗材 | 药典筛 | 0.85mm | 食品室 | 个
1218 | 试剂耗材 | 药典筛 | 2mm | 食品室 | 个
1219 | 试剂耗材 | 药勺 | 30cm 长 | 食品室 | 个
1220 | 试剂耗材 | 液相透明螺纹口自动进样瓶盖+隔垫 | 2ml,100只 | 药品用 | 盒
1221 | 试剂耗材 | 一次性巴斯德吸管/采样吸管(消毒) | 3ml,1支/包,200支/盒,长度180mm | 药品用 | 袋
1222 | 试剂耗材 | 一次性巴斯吸管/采样吸管(消毒) | 1ml,1支/包,200支/袋,4000支/箱,长度150mm | 食品室 | 支
1223 | 试剂耗材 | 一次性称样勺 | 长约19.8cm，大头宽约14mm，小头宽约9mm，50支/包，货号：A1802-PH-817 | 食品室 | 包
1224 | 试剂耗材 | 一次性带帽连体防护服 | 165连身式 | 药品用 | 件
1225 | 试剂耗材 | 一次性带帽连体防护服 | 170连身式 | 药品用 | 件
1226 | 试剂耗材 | 一次性带帽连体防护服 | 180连身式 | 药品用 | 件
1227 | 试剂耗材 | 一次性活性炭口罩/四层 | 50只/盒 | 食品室 | 盒
1228 | 试剂耗材 | 一次性检查橡胶手套 | S码,无粉,F840涂层,100只/盒,10盒/箱 | 食品室 | 盒
1229 | 试剂耗材 | 一次性检查橡胶手套 | L码,无粉,F840涂层,100只/盒,10盒/箱 | 食品室 | 盒
1230 | 试剂耗材 | 一次性检查橡胶手套 | M码,无粉,F840涂层,100只/盒,10盒/箱 | 食品室 | 盒
1231 | 试剂耗材 | 一次性接种针 | 20支/包,2000支/箱 | 药品用 | 包
1232 | 试剂耗材 | 一次性接种针 | 100个/包 ，无菌单支装 | 食品室 | 包
1233 | 试剂耗材 | 一次性聚乙烯手套(加厚) | (CPE)50只/包,50包/箱,中号 | 食品室 | 包
1234 | 试剂耗材 | 一次性灭菌橡胶外科手套 | 6.5#,50对/盒,独立包装无粉 | 食品室 | 盒
1235 | 试剂耗材 | 一次性灭菌橡胶外科手套 | 7.5#,50对/盒,独立包装无粉 | 食品室 | 盒
1236 | 试剂耗材 | 一次性灭菌橡胶外科手套 | 7#,50对/盒,独立包装无粉 | 食品室 | 盒
1237 | 试剂耗材 | 一次性灭菌橡胶外科手套 | 7.5#,50对/盒,独立包装无粉8盒/箱 | 食品室 | 盒
1238 | 试剂耗材 | 一次性灭菌橡胶外科手套 | 6.5#,50对/盒,独立包装有粉 | 食品室 | 盒
1239 | 试剂耗材 | 一次性灭菌橡胶外科手套 | 7.5#,50对/盒,独立包装有粉 | 食品室 | 盒
1240 | 试剂耗材 | 一次性耐用型丁腈手套 | 小号,无粉蓝色,100只/盒,10盒/箱 | 食品室 | 盒
1241 | 试剂耗材 | 一次性耐用型丁腈手套 | 加大号,无粉蓝色,100只/盒,10盒/箱 | 食品室 | 盒
1242 | 试剂耗材 | 一次性耐用型丁腈手套 | 中号,无粉蓝色,100只/盒,10盒/箱 | 食品室 | 盒
1243 | 试剂耗材 | 一次性耐用型丁腈手套 | 大号,无粉蓝色,100只/盒,10盒/箱 | 食品室 | 盒
1244 | 试剂耗材 | 一次性使用全封闭薄膜过滤器 | FC752、12套/箱、浙江泰林 | 药品用 | 箱
1245 | 试剂耗材 | 一次性使用全封闭薄膜过滤器 | FC752A、12套/箱、浙江泰林 | 药品用 | 箱
1246 | 试剂耗材 | 一次性使用手术帽子 | 50个/包,无菌独立包装 | 药品用 | 包
1247 | 试剂耗材 | 一次性手术帽子 | 独立包装，50个每袋 | 食品室 | 袋
1248 | 试剂耗材 | 一次性塑料采样吸管 | 1ml,100支/包 | 食品室 | 包
1249 | 试剂耗材 | 一次性塑料采样吸管 | 3ml/100支/包 | 药品用 | 袋
1250 | 试剂耗材 | 一次性塑料采样吸管 | 5ml,100支/包 | 食品室 | 包
1251 | 试剂耗材 | 一次性微量吸头 | 100～1000ul；本色、盒装、带滤芯、无DNA/RNA酶、灭菌、96支每盒； | 药品用 | 盒
1252 | 试剂耗材 | 一次性微生物限度过滤器 | ZW-M50,120套/箱 | 药品用 | 套
1253 | 试剂耗材 | 一次性无粉乳胶手套 | 大号,100只/盒,无粉型 | 食品室 | 盒
1254 | 试剂耗材 | 一次性无粉乳胶手套 | 小号,100只/盒,无粉型 | 食品室 | 盒
1255 | 试剂耗材 | 一次性无粉乳胶手套 | 中号,100只/盒,无粉型 | 食品室 | 盒
1256 | 试剂耗材 | 一次性无菌独立包装口罩 | 1只/包 | 药品用 | 盒
1257 | 试剂耗材 | 一次性无菌涂布棒 | 100支/盒 | 食品室 | 盒
1258 | 试剂耗材 | 一次性无菌吸管 | 1mL，200支一袋 | 食品室 | 袋
1259 | 试剂耗材 | 一次性鞋套（鞋套机用） | S100，100只/盒，40盒/箱（配套波涛鞋机用） | 食品室 | 箱
1260 | 试剂耗材 | 一次性医用外科口罩 | 1只/包,无菌独立包装 | 食品室 | 个
1261 | 试剂耗材 | 一次性注射器 | 2ml,0.6*28,200支/盒 | 食品室 | 盒
1262 | 试剂耗材 | 一次性注射器 | 2.5ml,0.7*31,200支/盒 | 食品室 | 盒
1263 | 试剂耗材 | 一次性注射器 | 5ml,0.7*31,200支/盒 | 食品室 | 盒
1264 | 试剂耗材 | 一次性注射器 | 20ml,1.6*32,150支/盒 | 食品室 | 盒
1265 | 试剂耗材 | 一次性注射器 | 1ml,0.5*19.7,200支/盒 | 食品室 | 盒
1266 | 试剂耗材 | 一水合柠檬酸 | AR500g | 食品室 | 瓶
1267 | 试剂耗材 | 5ml一次性无针注射器 | 5ml,0.7*31,100支/盒*2 | 药品用 | 盒
1268 | 试剂耗材 | 10ml一次性无针注射器 | 10ml,1.6*9.7,100支/盒 | 药品用 | 盒
1269 | 试剂耗材 | 20ml一次性无针注射器 | 20ml,1.6*32,50支/盒*3 | 药品用 | 盒
1270 | 试剂耗材 | 伊红美蓝琼脂（EMB） | 干粉、250g/瓶 | 食品室 | 瓶
1271 | 试剂耗材 | 伊氏李斯特菌ATCC19119标准菌株 | 冻干粉 | 食品室 | 瓶
1272 | 试剂耗材 | 衣架 | 长43cm ,加粗 | 食品室 | 个
1273 | 试剂耗材 | 医疗废物垃圾桶 | 直径16cm，高18.5cm，3L，圆形 | 食品室 | 个
1274 | 试剂耗材 | 医疗垃圾袋黄色 | 32*38cm | 食品室 | 个
1275 | 试剂耗材 | 医用隔离眼罩 | A/全封闭 | 食品室 | 个
1276 | 试剂耗材 | 医用脱脂棉球 | 500g,0.5g/个,约1000个 | 药品用 | 包
1277 | 试剂耗材 | 医用脱脂纱布 | 10米/包 | 药品用 | 卷
1278 | 试剂耗材 | 医用无菌耐高温消毒包布 | 60*60cm,双层 | 药品用 | 块
1279 | 试剂耗材 | 胰蛋白胨 | 冻干粉，250g | 食品室 | 瓶
1280 | 试剂耗材 | 胰蛋白胨大豆肉汤 | 冻干粉，250g | 食品室 | 瓶
1281 | 试剂耗材 | 胰蛋白胨胆盐X-葡萄糖醛酸苷(TBX)琼脂 | 35.6g/盒 | 食品室 | 盒
1282 | 试剂耗材 | 胰蛋白酶(猪胰) | BR100g,1:250 | 食品室 | 瓶
1283 | 试剂耗材 | 胰蛋白酶,生物技术级 | 25g,生物技术级 | 食品室 | 瓶
1284 | 试剂耗材 | 胰胨-亚硫酸盐-环丝氨酸琼脂基础(TSC) | 干粉、250g/瓶 | 食品室 | 瓶
1285 | 试剂耗材 | 胰酪大豆胨琼脂对照培养基 | 12.0g/300mL | 药品用 | 袋
1286 | 试剂耗材 | 胰酪大豆胨琼脂培养基（TSA） | 250g、北京陆桥、药典标准 | 药品用 | 瓶
1287 | 试剂耗材 | 胰酪大豆胨琼脂培养基(TSA)平板 | 90mm﹡10皿 | 药品用 | 袋
1288 | 试剂耗材 | 胰酪大豆胨液体培养基（TSB） | 250g、北京陆桥、药典标准、批号250226 | 药品用 | 瓶
1289 | 试剂耗材 | 胰酪栋大豆多粘菌素肉汤基础 | 干粉、250g/瓶 | 食品室 | 瓶
1290 | 试剂耗材 | 胰酪胨大豆多黏菌素肉汤（含配套试剂） | 干粉、250g/瓶 | 食品室 | 瓶
1291 | 试剂耗材 | 胰酪胨大豆多粘菌素肉汤（含配套试剂） | 250g | 食品室 | 瓶
1292 | 试剂耗材 | 胰酪胨大豆羊血（TSSB）琼脂 | 干粉、250g/瓶 | 食品室 | 瓶
1293 | 试剂耗材 | 移液枪 | 1、量程0.5～10uL 2、可整支高温高压灭菌和紫外线灭菌； 3、耐高温抗腐蚀； | 药品用 | 把
1294 | 试剂耗材 | 移液枪 | 1、量程2～20uL 2、可整支高温高压灭菌和紫外线灭菌； 3、耐高温抗腐蚀； | 药品用 | 把
1295 | 试剂耗材 | 移液枪 | 1、量程10～100uL 2、可整支高温高压灭菌和紫外线灭菌； 3、耐高温抗腐蚀； | 药品用 | 把
1296 | 试剂耗材 | 移液枪 | 1、量程20～200uL 2、可整支高温高压灭菌和紫外线灭菌； 3、耐高温抗腐蚀； | 药品用 | 把
1297 | 试剂耗材 | 移液枪 | 1、量程100～1000uL 2、可整支高温高压灭菌和紫外线灭菌； 3、耐高温抗腐蚀； | 药品用 | 把
1298 | 试剂耗材 | 移液枪 | 1、量程0.5-5mL 2、可整支高温高压灭菌和紫外线灭菌； 3、耐高温抗腐蚀； | 药品用 | 把
1299 | 试剂耗材 | 移液枪头 | 100-1000ul,1000支/包，本色，无酶，未灭菌 | 食品室 | 包
1300 | 试剂耗材 | 移液吸头 | 20-200μL | 药品用 | 袋
1301 | 试剂耗材 | 移液吸头 | 100-1000μL | 药品用 | 袋
1302 | 试剂耗材 | 移液吸头 | 优质级,2–200µL,1000个;53mm,无色吸头,可121°C高温高压灭菌20分钟 | 食品室 | 包
1303 | 试剂耗材 | 移液吸头 | 优质级,50–1000µL,1,000个;71mm,无色吸头,可121°C高温高压灭菌20分钟 | 食品室 | 包
1304 | 试剂耗材 | 移液吸头 | 优质级,0.1–20µL,1000个;无色吸头,可121°C高温高压灭菌20分钟 | 食品室 | 包
1305 | 试剂耗材 | 移液吸头 | 优质级,0.1–5ml,1,000个,无色吸头,可121°C高温高压灭菌20分钟 | 食品室 | 包
1306 | 试剂耗材 | 移液吸头 | 1000-5000ul;100支/包匹配大龙移液器使用 | 食品室 | 包
1307 | 试剂耗材 | 移液吸头（透明带滤芯未灭菌） | 带滤芯，200ul，1000支 | 食品室 | 包
1308 | 试剂耗材 | 乙二胺四乙酸二钠/EDTA-2Na | AR250g | 食品室 | 瓶
1309 | 试剂耗材 | 乙二醇 | AR500ml,98% | 药品用 | 瓶
1310 | 试剂耗材 | 乙腈(危化品) | AR500ml | 药品用 | 瓶
1311 | 试剂耗材 | 乙腈(危化品) | HPLC4L/瓶 | 食品室 | 瓶
1312 | 试剂耗材 | 乙腈(危化品) | LCMS4L/瓶 | 食品室 | 瓶
1313 | 试剂耗材 | 乙腈(危化品) | Optimum级,4L/瓶 | 食品室 | 瓶
1314 | 试剂耗材 | 乙腈(危化品) | 500mlHPLC,≥99.9% | 食品室 | 瓶
1315 | 试剂耗材 | 乙醚-易制毒 | AR500ml | 食品室 | 瓶
1316 | 试剂耗材 | 乙酸 | 500mlHPLC,99.9% | 药品用 | 瓶
1317 | 试剂耗材 | 乙酸36% | AR500mL | 药品用 | 瓶
1318 | 试剂耗材 | 乙酸铵 | HPLC500g | 药品用 | 瓶
1319 | 试剂耗材 | 乙酸铵 | LCMS50g | 药品用 | 瓶
1320 | 试剂耗材 | 乙酸铵 | HPLC,≥99.0%50g | 食品室 | 瓶
1321 | 试剂耗材 | 乙酸铵/醋酸铵 | AR500g | 食品室 | 瓶
1322 | 试剂耗材 | 乙酸丁酯 | AR500ml,99.5% | 药品用 | 瓶
1323 | 试剂耗材 | 乙酸酐/醋酸酐-易制毒 | AR500ml | 食品室 | 瓶
1324 | 试剂耗材 | 乙酸镉 | AR，500g | 食品室 | 瓶
1325 | 试剂耗材 | 乙酸钾/醋酸钾 | AR500g | 药品用 | 瓶
1326 | 试剂耗材 | 乙酸镁四水合物 | AR,100g,99% | 药品用 | 瓶
1327 | 试剂耗材 | 乙酸铅棉花 | 5g | 药品用 | 瓶
1328 | 试剂耗材 | 乙酸乙脂(危化品) | 500ml,HPLC级,≥99.8% | 食品室 | 瓶
1329 | 试剂耗材 | 乙酸乙酯(危化品) | HPLC级4L | 药品用 | 瓶
1330 | 试剂耗材 | 乙酸乙酯(危化品) | AR500ml | 药品用 | 瓶
1331 | 试剂耗材 | 乙酸乙酯(危化品) | pesticide(农残级),4L/瓶 | 食品室 | 瓶
1332 | 试剂耗材 | 乙酰胺肉汤 | 20支/盒 | 食品室 | 盒
1333 | 试剂耗材 | 乙酰胺液体培养基（含纳氏试剂 ） | 干粉、250g/瓶 | 食品室 | 瓶
1334 | 试剂耗材 | 乙型副伤寒沙门氏菌 | 103cfu/支,药典定量菌株,提供同种产品的质检报告 | 药品用 | 支
1335 | 试剂耗材 | 乙型溶血性链球菌荧光定量PCR法检测试剂盒 | 96T/盒 | 食品室 | 盒
1336 | 试剂耗材 | 已烯䧳酚胶体金快速检测试纸条 | 胶体金法，10次/盒,5 μg/kg | 药品用 | 盒
1337 | 试剂耗材 | 异丙醇(危化品) | HPLC4L | 药品用 | 瓶
1338 | 试剂耗材 | 异丙醇(危化品) | LC-MS级,4L | 药品用 | 瓶
1339 | 试剂耗材 | 异丙醇(危化品) | AR500ml | 药品用 | 瓶
1340 | 试剂耗材 | 异丙醇(危化品) | HPLC，4L，TEDIA | 药品用 | 瓶
1341 | 试剂耗材 | 异戊醇(危化品) | AR500ml,98.5% | 药品用 | 瓶
1342 | 试剂耗材 | 异辛烷(危化品) | HPLC4L | 食品室 | 瓶
1343 | 试剂耗材 | 异辛烷/2,2,4-三甲基戊烷(危化品) | AR500ml | 药品用 | 瓶
1344 | 试剂耗材 | 异烟酸 | AR500g,99% | 食品室 | 瓶
1345 | 试剂耗材 | 异烟酸-吡唑啉酮 | AR，500g | 食品室 | 瓶
1346 | 试剂耗材 | 吲哚美辛胶体金快速检测试纸条 | 胶体金法，10次/盒 | 药品用 | 盒
1347 | 试剂耗材 | 茚三酮 | AR25g,98% | 药品用 | 瓶
1348 | 试剂耗材 | 英诺克李斯特菌ATCC33090标准菌株 | 冻干粉 | 食品室 | 瓶
1349 | 试剂耗材 | 荧光假单胞菌标准菌株 | 冻干粉 | 食品室 | 瓶
1350 | 试剂耗材 | 营养琼脂（NA） | 干粉、250g/瓶 | 食品室 | 瓶
1351 | 试剂耗材 | 营养琼脂培养基 | 250g、北京陆桥、药典标准 | 药品用 | 瓶
1352 | 试剂耗材 | 营养琼脂培养基(颗粒剂型) | 250g(颗粒剂型) | 药品用 | 瓶
1353 | 试剂耗材 | 营养肉汤培养基（不含糖） | 250g、北京陆桥 | 药品用 | 瓶
1354 | 试剂耗材 | 优质橡皮圈/橡皮筋 | 大号,1斤／包 | 食品室 | 包
1355 | 试剂耗材 | 有机玻璃离心管架 | 50ml*20孔 | 食品室 | 个
1356 | 试剂耗材 | 有机玻璃离心管架 | 10/15ml*24孔 | 食品室 | 个
1357 | 试剂耗材 | 有机玻璃离心管架 | 50ml单排*12孔 | 食品室 | 个
1358 | 试剂耗材 | 有机玻璃离心管架 | 10ml/15ml*48孔 | 食品室 | 个
1359 | 试剂耗材 | 有机玻璃样品瓶架(圆形孔定制) | 30孔(10*3)圆孔直径20mm,高度5cm | 食品室 | 个
1360 | 试剂耗材 | 有机玻璃移液吸管架 | 42孔圆盘 | 药品用 | 个
1361 | 试剂耗材 | 有机玻璃置物架(正方形孔定制) | 16孔(8*2)方孔边长3.8cm*3.8cm,高度5cm | 食品室 | 个
1362 | 试剂耗材 | 有机玻璃置物架(正方形孔定制) | 12孔(6*2)方孔边长3.8cm*3.8cm,高度5cm | 食品室 | 个
1363 | 试剂耗材 | 有机气体异味及颗粒物防护口罩 | 9541耳带,一盒20个 | 药品用 | 盒
1364 | 试剂耗材 | 原子吸收石墨炉法进样针 | TIP,I-513Y,配件 | 药品用 | 根
1365 | 试剂耗材 | 圆底玻璃蒸馏器 | 1000ml；口24#,支管塞19#；3件套 | 药品用 | 套
1366 | 试剂耗材 | 圆底玻璃蒸馏器 | 1000ml | 药品用 | 套
1367 | 试剂耗材 | 月桂基硫酸盐胰蛋白胨（LST）肉汤 | 干粉、250g/瓶 | 食品室 | 瓶
1368 | 试剂耗材 | 云南白药 | 4g*1瓶/盒 | 食品室 | 盒
1369 | 试剂耗材 | 匀浆杯 | 配套维科ZW-800D匀浆仪使用 | 药品用 | 个
1370 | 试剂耗材 | 载玻片 | 7109/白色油漆标记端,50片/盒,25*75mm | 药品用 | 盒
1371 | 试剂耗材 | 载玻片(光面) | 7101/25*75mm,厚1-1.2mm,50片/盒 | 药品用 | 盒
1372 | 试剂耗材 | 载玻片（配盖玻片） | 容量1.0mm-1.2mm | 食品室 | 盒
1373 | 试剂耗材 | 赭曲霉毒素快速检测盒(胶体金) | 10次/盒，食品快检用 | 化妆品用 | 盒
1374 | 试剂耗材 | 蔗糖 | AR500g | 药品用 | 瓶
1375 | 试剂耗材 | 蔗糖 | AR500g | 药品用 | 瓶
1376 | 试剂耗材 | 针式过滤器 | ValueLabfilterNylon,13mm-0.2um,100/pk | 食品室 | 盒
1377 | 试剂耗材 | 针式过滤器 | ValueLabfilterPES,13mm-0.2um,100/pk | 食品室 | 盒
1378 | 试剂耗材 | 针式过滤器 | ValueLabfltrPTFE-Q,13mm0.2um100/pk | 食品室 | 盒
1379 | 试剂耗材 | 针式过滤器 | ValueLabfilterPES,25mm-0.2um,100/pk | 食品室 | 盒
1380 | 试剂耗材 | 针式过滤器 | (有机)，φ13mm-0.45,100只/罐,尼龙 | 化妆品用 | 盒
1381 | 试剂耗材 | 针式过滤器 | (水系)φ13mm-0.45um,100只/罐,聚醚砜 | 化妆品用 | 盒
1382 | 试剂耗材 | 针式过滤器 | (有机)φ13mm-0.22um,100只/罐,尼龙 | 化妆品用 | 盒
1383 | 试剂耗材 | 针式过滤器 | (水系)φ25mm-0.45um,100只,聚醚砜 | 化妆品用 | 盒
1384 | 试剂耗材 | 针式过滤器 | (水系)φ25mm-0.8um,100只/罐,聚醚砜 | 化妆品用 | 盒
1385 | 试剂耗材 | 针式过滤器 | (水系)φ25mm-0.22um,100只/罐,聚醚砜 | 化妆品用 | 盒
1386 | 试剂耗材 | 针式过滤器 | ValueLabfilterNylon,13mm-0.45um,100/pk | 药品用 | 盒
1387 | 试剂耗材 | 针式过滤器 | ValueLabfilterPES,13mm-0.45um,100/pk | 药品用 | 盒
1388 | 试剂耗材 | 针式过滤器 | 25mm-0.45um,亲水PTFE+GF,50 PCS | 药品用 | 盒
1389 | 试剂耗材 | 针式过滤器(黄水系)高端 | φ13mm-0.45um,100只/罐,聚醚砜 | 食品室 | 罐
1390 | 试剂耗材 | 针式过滤器(水系)黄色 | φ13mm-0.22um,100只,聚醚砜 | 食品室 | 罐
1391 | 试剂耗材 | 针式过滤器(水系)黄色 | φ25mm-0.22um,100只,聚醚砜 | 食品室 | 包
1392 | 试剂耗材 | 针式过滤器(水系)咖啡色 | φ25mm-0.8um,100只,聚醚砜 | 食品室 | 盒
1393 | 试剂耗材 | 针式过滤器(水系)蓝色 | φ13mm-0.45um,100只,聚醚砜 | 食品室 | 罐
1394 | 试剂耗材 | 针式过滤器(水系)蓝色 | φ25mm-0.45um,100只,聚醚砜 | 食品室 | 罐
1395 | 试剂耗材 | 针式过滤器(有机)白色 | φ13mm-0.45um,100只,尼龙 | 食品室 | 罐
1396 | 试剂耗材 | 针式过滤器(有机)绿色 | φ13mm-0.22um,100只,尼龙 | 食品室 | 罐
1397 | 试剂耗材 | 真空抽滤滤瓶 | 2000ml | 药品用 | 个
1398 | 试剂耗材 | 真空抽滤滤瓶 | 1000ml | 药品用 | 个
1399 | 试剂耗材 | 真空干燥器 | 300mm;1套/盒,1套/箱 | 药品用 | 个
1400 | 试剂耗材 | 真空干燥器 | 透明 内径24cm | 化妆品用 | 个
1401 | 试剂耗材 | 真空干燥器 | 棕色 内径24cm | 化妆品用 | 个
1402 | 试剂耗材 | 真空干燥器 | 透明 内径30cm | 化妆品用 | 个
1403 | 试剂耗材 | 砧板 | 不锈钢麦秸秆双面 | 食品室 | 个
1404 | 试剂耗材 | 蒸馏器圆底烧瓶 | 250ml配蒸馏器 | 药品用 | 个
1405 | 试剂耗材 | 蒸馏器圆底烧瓶 | 500ml配蒸馏器 | 药品用 | 个
1406 | 试剂耗材 | 蒸汽灭菌指示胶带 | 24mm*55m,20卷/箱,3M | 药品用 | 箱
1407 | 试剂耗材 | 正丙醇 | CAS号：71-23-8，分析纯，500ml/瓶 | 药品用 | 瓶
1408 | 试剂耗材 | 正丙醇(危化品) | AR500ml | 食品室 | 瓶
1409 | 试剂耗材 | 正丙醇(危化品) | AR500ml | 药品用 | 瓶
1410 | 试剂耗材 | 正丁醇(危化品) | AR500ml | 药品用 | 瓶
1411 | 试剂耗材 | 正丁醇(危化品) | AR500ml | 药品用 | 瓶
1412 | 试剂耗材 | 正庚烷(危化品) | HPLC4L | 药品用 | 瓶
1413 | 试剂耗材 | 正庚烷(危化品) | AR500ml | 药品用 | 瓶
1414 | 试剂耗材 | 正庚烷(危化品) | HPLC4L | 食品室 | 瓶
1415 | 试剂耗材 | 正庚烷(危化品) | AR500ml | 药品用 | 瓶
1416 | 试剂耗材 | 正己烷 | 500ml,HPLC级,98.0% | 药品用 | 瓶
1417 | 试剂耗材 | 正己烷(危化品) | HPLC4L | 药品用 | 瓶
1418 | 试剂耗材 | 正己烷(危化品) | AR500ml | 食品室 | 瓶
1419 | 试剂耗材 | 正己烷(危化品) | 农残级,4L | 食品室 | 瓶
1420 | 试剂耗材 | 正己烷(危化品) | AR500ml | 食品室 | 瓶
1421 | 试剂耗材 | 正己烷(危化品) | 农残级,4L | 食品室 | 瓶
1422 | 试剂耗材 | 正己烷(危化品) | HPLC4L | 食品室 | 瓶
1423 | 试剂耗材 | 正十六烷 | 100ml,99% | 药品用 | 瓶
1424 | 试剂耗材 | 正戊醇(危化品) | AR500ml | 食品室 | 瓶
1425 | 试剂耗材 | 正戊醇(危化品) | AR500ml | 药品用 | 瓶
1426 | 试剂耗材 | 正戊烷磺酸钠,一水合物 | 10g,离子对色谱级,99% | 药品用 | 瓶
1427 | 试剂耗材 | 正戊烷磺酸钠,一水合物 | 10g,离子对色谱级,≥99% | 药品用 | 瓶
1428 | 试剂耗材 | 正辛烷(危化品) | 500ml,99% | 药品用 | 瓶
1429 | 试剂耗材 | 直形冷凝管 | 300mm/24*2 | 药品用 | 支
1430 | 试剂耗材 | 直形冷凝管 | 500mm/24*2 | 药品用 | 支
1431 | 试剂耗材 | 植物乳杆菌 | 冻干粉 | 食品室 | 瓶
1432 | 试剂耗材 | 志贺氏菌生化鉴定试剂盒 | 10测试/盒 | 食品室 | 盒
1433 | 试剂耗材 | 志贺氏菌属诊断血清 | 1mL | 食品室 | 瓶
1434 | 试剂耗材 | 志贺氏菌显色培养基 | 干粉 | 食品室 | 瓶
1435 | 试剂耗材 | 志贺氏菌增菌肉汤-新生霉素 | 干粉、250g/瓶 | 食品室 | 瓶
1436 | 试剂耗材 | 致泄大肠埃希氏菌标准菌株 | EPEC、EIEC、ETEC、STEC/EHEC、EAEC | 食品室 | 瓶
1437 | 试剂耗材 | 致泻大肠埃希氏菌（DEC）核酸检测试剂盒 | 25T | 食品室 | 盒
1438 | 试剂耗材 | 致泻大肠埃希氏菌(DEC)核酸检测试剂盒(PCR-探针法) | 50T | 食品室 | 盒
1439 | 试剂耗材 | 致泻大肠埃希氏菌生化鉴定试剂盒 | 5支/盒 | 食品室 | 盒
1440 | 试剂耗材 | 中国药典筛(带校准证书) | 1号,符合药典要求,计量合格带证书 | 药品用 | 个
1441 | 试剂耗材 | 中国药典筛(带校准证书) | 2号,符合药典要求,计量合格带证书 | 药品用 | 个
1442 | 试剂耗材 | 中国药典筛(带校准证书) | 3号,符合药典要求,计量合格带证书 | 药品用 | 个
1443 | 试剂耗材 | 中国药典筛(带校准证书) | 4号,符合药典要求,计量合格带证书 | 药品用 | 个
1444 | 试剂耗材 | 中国药典筛(带校准证书) | 5号,符合药典要求,计量合格带证书 | 药品用 | 个
1445 | 试剂耗材 | 中国药典筛(带校准证书) | 6号,符合药典要求,计量合格带证书 | 药品用 | 个
1446 | 试剂耗材 | 中国药典筛(带校准证书) | 7号,符合药典要求,计量合格带证书 | 药品用 | 个
1447 | 试剂耗材 | 中国药典筛(带校准证书) | 8号,符合药典要求,计量合格带证书 | 药品用 | 个
1448 | 试剂耗材 | 中国药典筛(带校准证书) | 9号,符合药典要求,计量合格带证书 | 药品用 | 个
1449 | 试剂耗材 | 中性氧化铝 | 500g,200-300目 | 食品室 | 瓶
1450 | 试剂耗材 | 中性氧化铝 | 500g,100-200目 | 食品室 | 瓶
1451 | 试剂耗材 | 中性氧化铝 | 500g,200-300目 | 食品室 | 瓶
1452 | 试剂耗材 | 中性氧化铝 | 500g,80-120目 | 药品用 | 瓶
1453 | 试剂耗材 | 重铬酸钾-易制爆 | AR500g | 食品室 | 瓶
1454 | 试剂耗材 | 重铬酸钾-易制爆 | PT100g | 药品用 | 瓶
1455 | 试剂耗材 | 重金属镉快筛试剂盒（胶体金） 10次/盒（适用于美白祛斑类化妆品） | 10次/盒，美白祛斑类化妆品 | 化妆品用 | 盒
1456 | 试剂耗材 | 重金属镉快筛试剂盒(胶体金) 10次/盒(适用于美白祛斑类化妆品用) | 胶体金法，10次/盒 | 药品用 | 盒
1457 | 试剂耗材 | 重金属汞快筛试剂盒（胶体金）（适用于祛斑美白化妆品）10次/盒 | 10次/盒，美白祛斑类化妆品 | 化妆品用 | 盒
1458 | 试剂耗材 | 重金属汞快筛试剂盒(胶体金)(适用于祛斑美白化妆品用)10次/盒 | 胶体金法，10次/盒 | 药品用 | 盒
1459 | 试剂耗材 | 重金属快速检测盒 | 50次/盒，食品快检用 | 化妆品用 | 盒
1460 | 试剂耗材 | 重金属铅快筛试剂盒（胶体金）（适用于祛斑美白化妆品）10次/盒 | 10次/盒，美白祛斑类化妆品 | 化妆品用 | 盒
1461 | 试剂耗材 | 重金属铅快筛试剂盒(胶体金)(适用于祛斑美白化妆品用)10次/盒 | 胶体金法，10次/盒 | 药品用 | 盒
1462 | 试剂耗材 | 猪肉中喹乙醇代谢物快速检测盒(胶体金) | 10次/盒，食品快检用 | 化妆品用 | 盒
1463 | 试剂耗材 | 柱层层析硅胶 | 试剂级100-200目，1Kg | 药品用 | 瓶
1464 | 试剂耗材 | 柱层层析硅胶 | 试剂级100-200目 | 食品室 | 瓶
1465 | 试剂耗材 | 柱层层析硅胶 | 试剂级100-200目 | 药品用 | 瓶
1466 | 试剂耗材 | 锥形瓶（喇叭口）和配套含滤芯硅胶胶塞 | 300ml | 药品用 | 套
1467 | 试剂耗材 | 锥形瓶和配套胶塞 | 500ml | 食品室 | 个
1468 | 试剂耗材 | 紫红胆盐葡萄糖琼脂培养基 | 254g、北京陆桥、药典标准 | 药品用 | 瓶
1469 | 试剂耗材 | 紫红胆盐葡萄糖琼脂培养基 | 250g | 药品用 | 瓶
1470 | 试剂耗材 | 紫外灯 | ZF-1.波长360nm~366nm,功率小于6W | 药品用 | 台
1471 | 试剂耗材 | 紫外灯 | ZF-1.波长360nm~366nm,功率小于6W | 药品用 | 台
1472 | 试剂耗材 | 紫外灯管 | 30w，90cm（ZW30S24w） | 药品用 | 根
1473 | 试剂耗材 | 紫外灯管 | 18W ,600mm | 药品用 | 条
1474 | 试剂耗材 | 紫外灯管 | 15W ,436mm | 药品用 | 条
1475 | 试剂耗材 | 紫外灯管 | 15W 有臭氧 长436mm G13 | 药品用 | 个
1476 | 试剂耗材 | 紫外灯管 | L36W/865 | 药品用 | 个
1477 | 试剂耗材 | 紫外灯管 | 40w，1.2m | 药品用 | 条
1478 | 试剂耗材 | 紫外灯管 | 20w，0.6m | 药品用 | 条
1479 | 试剂耗材 | 紫外灯管 | 8w，0.3m | 药品用 | 条
1480 | 试剂耗材 | 紫外灯管 | 18W ,436mm | 药品用 | 条
1481 | 试剂耗材 | 紫外线UVC消毒灯防护镜护目镜 | 镜框可伸缩调节 | 食品室 | 副
1482 | 试剂耗材 | 自动感应酒精喷雾消毒器大容量喷手器次氯酸消毒液手部消毒机 | 壁挂、插电款、容量1500ml | 药品用 | 台
1483 | 试剂耗材 | 自封袋 | 5*7cm,特厚 | 药品用 | 包
1484 | 试剂耗材 | 自封袋 | 7*10cm,特厚 | 药品用 | 包
1485 | 试剂耗材 | 自封袋 | 9*13cm,特厚 | 药品用 | 包
1486 | 试剂耗材 | 自封袋,大(21) | 30*40cm,12丝,100个 | 食品室 | 包
1487 | 试剂耗材 | 自封袋,中(11) | 18*26cm,8丝,100个 | 食品室 | 包
1488 | 试剂耗材 | 自封袋,中(11) | 12*18cm,12丝,100个 | 食品室 | 包
1489 | 试剂耗材 | 棕色样品瓶+盖 | 12ml,19*65mm(15-425瓶盖),100个/盒 | 食品室 | 盒
1490 | 试剂耗材 | 棕色样品瓶+盖 | 12ml,19*65mm | 药品用 | 盒
1491 | 试剂耗材 | 组胺快速检测盒(胶体金) | 10次/盒，食品快检用 | 化妆品用 | 盒
1492 | 试剂耗材 | 佐匹克隆类胶体金快速检测试纸条 | 胶体金法，检测限3-30mg/kg,10份次/盒 | 药品用 | 盒
1493 | 试剂耗材 | 佐匹克隆类胶体金快速检测试纸条 | 检测限3-30mg/kg,10份次/盒 | 药品用 | 盒
1 | 标准物质 | 标准物质/甲醇中N-亚硝基二甲胺-D6（NDMA-D6） | 1.0mL,1000μg/mL | 食品室 | 瓶
2 | 标准物质 | 标准品/23种磺胺类混标/GB/T 21316-2007 | 1mL,100μg/mL | 食品室 | 瓶
3 | 标准物质 | 标准品/31种农药混标/GB 23200.8-2016/2022国抽农残-分析方法分类 | 1mL,100μg/mL | 食品室 | 瓶
4 | 标准物质 | 标准物质/乙腈中U-[13C17]-黄曲霉毒素B1同位素 | 1mL,0.5μg/mL | 食品室 | 瓶
5 | 标准物质 | 植物源性食品中119种农药混标GB23200.121/113 | 1ml ,50µg/ml | 食品室 | 瓶
6 | 标准物质 | 植物源性食品中22种农药混标GB23200.121-2021 | 1ml ,50µg/ml | 食品室 | 瓶
7 | 标准物质 | 植物源性食品中23种农药混标GB23200.121-2021 | 1ml ,50µg/ml | 食品室 | 瓶
8 | 标准物质 | 植物源性食品中48种农药混标GB23200.121-2021 | 1ml ,50µg/ml | 食品室 | 瓶
9 | 标准物质 | 植物源性食品中4种固体农药混标GB23200.121-202 | 100ug , | 食品室 | 瓶
10 | 标准物质 | 植物源性食品中73种农药混标GB23200.121-2021 | 1ml ,50µg/ml | 食品室 | 瓶
11 | 标准物质 | 植物源性食品中85种农药混标GB23200.121-2021 | 1ml ,50µg/ml | 食品室 | 瓶
12 | 标准物质 | 0.005mol/L硫酸滴定液 | 500ml，符合药典标准，符合国家二级标准物质及以上 | 药品用 | 瓶
13 | 标准物质 | 0.01667mol/L重铬酸钾滴定液 | 500ml，符合药典标准，符合国家二级标准物质及以上 | 药品用 | 瓶
14 | 标准物质 | 0.01mol/L烃铵盐滴定液 | 500ml，符合药典标准，符合国家二级标准物质及以上 | 药品用 | 瓶
15 | 标准物质 | 0.01mol/L硝酸铋滴定液 | 500ml，符合药典标准，符合国家二级标准物质及以上 | 药品用 | 瓶
16 | 标准物质 | 0.02mol/L高锰酸钾滴定液 | 500ml，符合药典标准，符合国家二级标准物质及以上 | 药品用 | 瓶
17 | 标准物质 | 0.02mol/L四苯硼钠滴定液 | 500ml，符合药典标准，符合国家二级标准物质及以上 | 药品用 | 瓶
18 | 标准物质 | 0.02mol/L硝酸汞滴定液 | 500ml，符合药典标准，符合国家二级标准物质及以上 | 药品用 | 瓶
19 | 标准物质 | 0.05mol/L草酸滴定液 | 500ml，符合药典标准，符合国家二级标准物质及以上 | 药品用 | 瓶
20 | 标准物质 | 0.05mol/L碘滴定液 | 500ml，符合药典标准，符合国家二级标准物质及以上 | 药品用 | 瓶
21 | 标准物质 | 0.05mol/L高氯酸钡滴定液 | 500ml，符合药典标准，符合国家二级标准物质及以上 | 药品用 | 瓶
22 | 标准物质 | 0.05mol/L硫酸滴定液 | 500ml，符合药典标准，符合国家二级标准物质及以上 | 药品用 | 瓶
23 | 标准物质 | 0.05mol/L硝酸铅滴定液 | 500ml，符合药典标准，符合国家二级标准物质及以上 | 药品用 | 瓶
24 | 标准物质 | 0.05mol/L锌滴定液 | 500ml，符合药典标准，符合国家二级标准物质及以上 | 药品用 | 瓶
25 | 标准物质 | 0.05mol/L溴滴定液 | 500ml，符合药典标准，符合国家二级标准物质及以上 | 药品用 | 瓶
26 | 标准物质 | 0.05mol/L乙二胺四醋酸二钠滴定液 | 500ml，符合药典标准，符合国家二级标准物质及以上 | 药品用 | 瓶
27 | 标准物质 | 0.1mol/L 硫代硫酸钠滴定液 | 500ml，符合药典标准，符合国家二级标准物质及以上 | 药品用 | 瓶
28 | 标准物质 | 0.1mol/L醋酸钠滴定液 | 500ml，符合药典标准，符合国家二级标准物质及以上 | 药品用 | 瓶
29 | 标准物质 | 0.1mol/L高氯酸滴定液 | 500ml，符合药典标准，符合国家二级标准物质及以上 | 药品用 | 瓶
30 | 标准物质 | 0.1mol/L甲醇锂滴定液 | 500ml，符合药典标准，符合国家二级标准物质及以上 | 药品用 | 瓶
31 | 标准物质 | 0.1mol/L甲醇钠滴定液 | 500ml，符合药典标准，符合国家二级标准物质及以上 | 药品用 | 瓶
32 | 标准物质 | 0.1mol/L甲醇制氢氧化钾滴定液 | 500ml，符合药典标准，符合国家二级标准物质及以上 | 药品用 | 瓶
33 | 标准物质 | 0.1mol/L硫氰酸铵滴定液 | 500ml，符合药典标准，符合国家二级标准物质及以上 | 药品用 | 瓶
34 | 标准物质 | 0.1mol/L硫酸滴定液 | 500ml，符合药典标准，符合国家二级标准物质及以上 | 药品用 | 瓶
35 | 标准物质 | 0.1mol/L硫酸铈滴定液 | 500ml，符合药典标准，符合国家二级标准物质及以上 | 药品用 | 瓶
36 | 标准物质 | 0.1mol/L硫酸亚铁铵滴定液 | 500ml，符合药典标准，符合国家二级标准物质及以上 | 药品用 | 瓶
37 | 标准物质 | 0.1mol/L氯化钡滴定液 | 500ml，符合药典标准，符合国家二级标准物质及以上 | 药品用 | 瓶
38 | 标准物质 | 0.1mol/L氢氧化钠滴定液 | 500ml，符合药典标准，符合国家二级标准物质及以上 | 药品用 | 瓶
39 | 标准物质 | 0.1mol/L氢氧化四丁基铵滴定液 | 500ml，符合药典标准，符合国家二级标准物质及以上 | 药品用 | 瓶
40 | 标准物质 | 0.1mol/L氢氧化四甲基铵滴定液 | 500ml，符合药典标准，符合国家二级标准物质及以上 | 药品用 | 瓶
41 | 标准物质 | 0.1mol/L硝酸银滴定液 | 500ml，符合药典标准，符合国家二级标准物质及以上 | 药品用 | 瓶
42 | 标准物质 | 0.1mol/L亚硝酸钠滴定液 | 500ml，符合药典标准，符合国家二级标准物质及以上 | 药品用 | 瓶
43 | 标准物质 | 0.1mol/L盐酸滴定液 | 500ml，符合药典标准，符合国家二级标准物质及以上 | 药品用 | 瓶
44 | 标准物质 | 0.1mol/L盐酸中3种维生素B6混标 | 50μg/mL，1.2mL | 食品室 | 瓶
45 | 标准物质 | 0.1mol/L盐酸中烟酸和烟酰胺混标 | 1000μg/mL，1.2mL | 食品室 | 瓶
46 | 标准物质 | 0.5mol/L乙醇制氢氧化钾滴定液 | 500ml，符合药典标准，符合国家二级标准物质及以上 | 药品用 | 瓶
47 | 标准物质 | 1,5-萘二酚 | 100mg /瓶 | 化妆品用 | 瓶
48 | 标准物质 | 10mmol/L氢氧化钠溶液中4种嘌呤混标 | 100μg/mL，1.2mL | 食品室 | 瓶
49 | 标准物质 | 10NTU浊度标准液 | 500ml，符合药典标准，符合国家二级标准物质及以上 | 药品用 | 瓶
50 | 标准物质 | 10μmGBW09702乳胶微粒标准物质 | 北京海岸鸿蒙标准物质技术有限公司 | 药品用 | 瓶
51 | 标准物质 | 1mol/L氢氧化钠滴定液 | 500ml，符合药典标准，符合国家二级标准物质及以上 | 药品用 | 瓶
52 | 标准物质 | 1mol/L盐酸滴定液 | 500ml，符合药典标准，符合国家二级标准物质及以上 | 药品用 | 瓶
53 | 标准物质 | 1-萘酚 | 100mg | 化妆品用 | 瓶
54 | 标准物质 | 2,4-二氨基苯氧基乙醇盐酸盐 | 100mg | 化妆品用 | 瓶
55 | 标准物质 | 2,4-二氯苯甲醇 | 100mg | 化妆品用 | 瓶
56 | 标准物质 | 2,6-二氨基吡啶 | 100mg | 化妆品用 | 瓶
57 | 标准物质 | 2,6-二氯苯甲醇 | 100mg | 化妆品用 | 瓶
58 | 标准物质 | 2，6-二羟乙基氨甲苯 | 100mg | 化妆品用 | 瓶
59 | 标准物质 | 2,6-二叔丁基对甲酚/BHT | 99.9%，100mg | 食品室 | 瓶
60 | 标准物质 | 2,7-萘二酚 | 100mg | 化妆品用 | 瓶
61 | 标准物质 | 20NTU浊度标准液 | 500ml，符合药典标准，符合国家二级标准物质及以上 | 药品用 | 瓶
62 | 标准物质 | 27种卤代烃混合溶液 | 100 μg/mL 1mL | 食品室 | 瓶
63 | 标准物质 | 2-氨基-3-羟基吡啶 | 500ml，符合药典标准 | 化妆品用 | 瓶
64 | 标准物质 | 2-氨基-4-羟乙氨基茴香醚硫酸盐 | 100mg | 化妆品用 | 瓶
65 | 标准物质 | 2-甲基-5-羟乙氨基苯酚 | 100mg | 化妆品用 | 瓶
66 | 标准物质 | 2-甲基间苯二酚 | 100mg | 化妆品用 | 瓶
67 | 标准物质 | 2-氯对苯二胺硫酸盐 | 100mg | 化妆品用 | 瓶
68 | 标准物质 | 2-羟基丁酸钠 | 100mg/支 | 化妆品用 | 瓶
69 | 标准物质 | 2-硝基对苯二胺 | 100mg | 化妆品用 | 瓶
70 | 标准物质 | 2-溴-2-硝基丙烷-1,3-二醇 | 100mg | 化妆品用 | 瓶
71 | 标准物质 | 2种甲苯咪唑及其代谢物内标 | 100μg/mL，1mL | 食品室 | 瓶
72 | 标准物质 | 36种抗感染类药物混合标准溶液 | 7支/套 | 化妆品用 | 瓶
73 | 标准物质 | 3-氨基苯甲酸乙酯甲基磺酸盐(MS-222) | 100mg，≥99% | 化妆品用 | 瓶
74 | 标准物质 | 3-硝基对羟乙氨基酚 | 100mg | 化妆品用 | 瓶
75 | 标准物质 | 3-亚苄基樟脑 | 100mg | 化妆品用 | 瓶
76 | 标准物质 | 3-亚苄基樟脑等22种防晒剂 | 3支/套，≥100μg/mL，≥1mL | 化妆品用 | 瓶
77 | 标准物质 | 3种硝苯地平及其降解产物混标 | 100μg/mL，1mL | 食品室 | 瓶
78 | 标准物质 | 40NTU浊度标准液 | 500ml，符合药典标准，符合国家二级标准物质及以上 | 药品用 | 瓶
79 | 标准物质 | 4-氨基-2-羟基甲苯 | 250mg | 化妆品用 | 瓶
80 | 标准物质 | 4-氨基-3-硝基苯酚 | 100mg | 化妆品用 | 瓶
81 | 标准物质 | 4-氨基间甲酚 | 100mg | 化妆品用 | 瓶
82 | 标准物质 | 4-甲基-2-戊醇 | 10mg， 99.6% | 食品室 | 瓶
83 | 标准物质 | 4-甲基苄亚基樟脑 | 100mg | 化妆品用 | 瓶
84 | 标准物质 | 4-氯苯基脲 | 100mg | 化妆品用 | 瓶
85 | 标准物质 | 4-氯间苯二酚 | 250mg | 化妆品用 | 瓶
86 | 标准物质 | 4-羟丙氨基-3-硝基苯酚 | 100mg | 化妆品用 | 瓶
87 | 标准物质 | 4-羟基苯甲酸 | 1g | 化妆品用 | 瓶
88 | 标准物质 | 4-羟基苯甲酸苯酯 | 100mg | 化妆品用 | 瓶
89 | 标准物质 | 4-羟基苯甲酸苄酯 | 100mg | 化妆品用 | 瓶
90 | 标准物质 | 4-羟基苯甲酸丙酯 | 100mg | 化妆品用 | 瓶
91 | 标准物质 | 4-羟基苯甲酸丁酯 | 100mg | 化妆品用 | 瓶
92 | 标准物质 | 4-羟基苯甲酸甲酯 | 100mg | 化妆品用 | 瓶
93 | 标准物质 | 4-羟基苯甲酸戊酯 | 100mg | 化妆品用 | 瓶
94 | 标准物质 | 4-羟基苯甲酸乙酯 | 100mg | 化妆品用 | 瓶
95 | 标准物质 | 4-羟基苯甲酸异丙酯 | 100mg | 化妆品用 | 瓶
96 | 标准物质 | 4-羟基苯甲酸异丁酯 | 100mg | 化妆品用 | 瓶
97 | 标准物质 | 4-硝基邻苯二胺 | 100mg | 化妆品用 | 瓶
98 | 标准物质 | 4种四环素类混标（金霉素、土霉素、四环素、强力霉素） | 100μg/mL，1mL | 食品室 | 瓶
99 | 标准物质 | 4种四环素类物质（金霉素、土霉素、四环素、强力霉素） | 100mg | 食品室 | 瓶
100 | 标准物质 | 4种甜味剂混标 | 100μg/mL,混标 | 食品室 | 瓶
101 | 标准物质 | 50%甲醇中三聚氰胺溶液标准物质 | 5mL,1000μg/mL | 食品室 | 瓶
102 | 标准物质 | 5-氨基-4-氯邻甲酚 | 100mg | 化妆品用 | 瓶
103 | 标准物质 | 5-氨基-6-氯邻甲酚 | 100mg | 化妆品用 | 瓶
104 | 标准物质 | 5-甲氧基补骨脂素 | 50mg | 化妆品用 | 瓶
105 | 标准物质 | 5-溴-5-硝基-1,3-二噁烷 | 100mg | 化妆品用 | 瓶
106 | 标准物质 | 5种色素混标溶液（2022/2021国抽食品，GB 5009.35方法），100μg/mL | 100μg/mL,混标 | 食品室 | 瓶
107 | 标准物质 | 63种激素混合标准溶液 | 5支/套 | 化妆品用 | 瓶
108 | 标准物质 | 6-氨基间甲酚 | 100mg | 化妆品用 | 瓶
109 | 标准物质 | 6-羟基吲哚 | 100mg | 化妆品用 | 瓶
110 | 标准物质 | 75种药物混标套装(BJS 201710-方案一) | 混标套装 | 食品室 | 瓶
111 | 标准物质 | 8-甲氧基补骨脂素 | 100mg | 化妆品用 | 瓶
112 | 标准物质 | 8-羟基补骨脂素 | 20mg | 化妆品用 | 瓶
113 | 标准物质 | 8种兽药混标溶液(GBT 20763-2006&GBT 22993-2008)，100μg/mL | 100μg/mL,混标 | 食品室 | 瓶
114 | 标准物质 | BHA(叔丁基-4-羟基苯甲醚) | 98.9%，100mg | 食品室 | 瓶
115 | 标准物质 | EDTA乙二胺四乙酸二钠容量分析用标准溶液/2020药典专用 | 500mL,0.05017mol/L | 食品室 | 瓶
116 | 标准物质 | HC橙1号 | 100mg | 化妆品用 | 瓶
117 | 标准物质 | HC红1号 | 100mg | 化妆品用 | 瓶
118 | 标准物质 | HC黄2号 | 100mg | 化妆品用 | 瓶
119 | 标准物质 | HC黄4号 | 100mg | 化妆品用 | 瓶
120 | 标准物质 | L-色氨酸 | 99.9%，100mg | 食品室 | 瓶
121 | 标准物质 | N,N-二甲基甲酰胺中偶氮甲酰胺 | 1000μg/mL，1.2mL | 食品室 | 瓶
122 | 标准物质 | N,N-二乙基对苯二胺硫酸盐 | 100mg | 化妆品用 | 瓶
123 | 标准物质 | N,N-二乙基甲苯-2,5-二胺盐酸盐 | 250mg | 化妆品用 | 瓶
124 | 标准物质 | N,N-双(2-羟乙基)对苯二胺硫酸盐 | 100mg | 化妆品用 | 瓶
125 | 标准物质 | neoSTX新石房蛤毒素（Neosaxitoxin）/盐酸-水 | 20ug/mL； 0.5mL | 食品室 | 瓶
126 | 标准物质 | N-苯基对苯二胺 | 100mg | 化妆品用 | 瓶
127 | 标准物质 | N-二甲基亚硝胺 | 1000 ug/ml | 食品室 | 瓶
128 | 标准物质 | O.01667mol/L溴酸钾滴定液 | 500ml，符合药典标准，符合国家二级标准物质及以上 | 药品用 | 瓶
129 | 标准物质 | STX 石房蛤毒素（Saxitoxin）/盐酸-水 | 25ug/mL； 0.5mL | 食品室 | 瓶
130 | 标准物质 | U-[13C7]-展青霉素 | 25μg/mL,1mL | 食品室 | 瓶
131 | 标准物质 | β-苯乙醇 | 5ml,>99.5%(GC) | 食品室 | 瓶
132 | 标准物质 | 阿达帕林 | 100mg | 化妆品用 | 瓶
133 | 标准物质 | 阿伐斯汀 | 10mg | 化妆品用 | 支
134 | 标准物质 | 阿氯米松双丙酸酯 | 10mg | 化妆品用 | 瓶
135 | 标准物质 | 阿奇霉素 | 25mg | 化妆品用 | 瓶
136 | 标准物质 | 阿司咪唑 | 25mg | 化妆品用 | 支
137 | 标准物质 | 阿斯巴甜 | 纯度≥99%，100mg | 食品室 | 瓶
138 | 标准物质 | 阿维A | 100mg | 化妆品用 | 瓶
139 | 标准物质 | 阿维菌素B1a标准溶液 | 1mL | 化妆品用 | 支
140 | 标准物质 | 埃玛菌素标准溶液 | 1mL | 化妆品用 | 支
141 | 标准物质 | 安赛蜜 | 99.9%，100mg | 食品室 | 瓶
142 | 标准物质 | 安西奈德 | 100mg | 化妆品用 | 瓶
143 | 标准物质 | 奥克立林 （以酸计） | 100mg | 化妆品用 | 瓶
144 | 标准物质 | 奥洛他定 | 10mg | 化妆品用 | 支
145 | 标准物质 | 奥硝唑 | 100mg | 化妆品用 | 瓶
146 | 标准物质 | 白酒 中甜蜜素 | 产品编号：BQC1150121512 | 食品室 | 瓶
147 | 标准物质 | 斑螯素 | 10mg | 化妆品用 | 瓶
148 | 标准物质 | 贝托斯汀 | 10mg | 化妆品用 | 支
149 | 标准物质 | 倍氯米松 | 100mg | 化妆品用 | 瓶
150 | 标准物质 | 倍氯米松双丙酸酯 | 100mg | 化妆品用 | 瓶
151 | 标准物质 | 倍他米松 | 100mg | 化妆品用 | 瓶
152 | 标准物质 | 倍他米松醋酸酯 | 50mg | 化妆品用 | 瓶
153 | 标准物质 | 倍他米松双丙酸酯 | 100mg | 化妆品用 | 瓶
154 | 标准物质 | 倍他米松戊酸酯 | 100mg | 化妆品用 | 瓶
155 | 标准物质 | 苯海拉明 | 100mg | 化妆品用 | 支
156 | 标准物质 | 苯基苯并咪唑磺酸 （以酸计） | 100mg | 化妆品用 | 瓶
157 | 标准物质 | 苯基二苯并咪唑四磺酸酯二钠 | 100mg | 化妆品用 | 瓶
158 | 标准物质 | 苯基甲基吡唑啉酮 | 100mg | 化妆品用 | 瓶
159 | 标准物质 | 苯甲醇 | 1g | 化妆品用 | 瓶
160 | 标准物质 | 苯甲酸 | 100mg | 化妆品用 | 瓶
161 | 标准物质 | 苯甲酸苯基酯 | 100mg | 化妆品用 | 瓶
162 | 标准物质 | 苯甲酸丙酯 | 100mg | 化妆品用 | 瓶
163 | 标准物质 | 苯甲酸甲酯 | 100mg | 化妆品用 | 瓶
164 | 标准物质 | 苯甲酸乙酯 | 100mg | 化妆品用 | 瓶
165 | 标准物质 | 苯甲酸异丙酯 | 100mg | 化妆品用 | 瓶
166 | 标准物质 | 苯硝咪唑 | 100mg | 化妆品用 | 瓶
167 | 标准物质 | 苯氧乙醇 | 100mg | 化妆品用 | 瓶
168 | 标准物质 | 苯氧异丙醇 | 100mg | 化妆品用 | 瓶
169 | 标准物质 | 比卡鲁胺 | 100mg | 化妆品用 | 支
170 | 标准物质 | 比马前列素 | 10mg | 化妆品用 | 支
171 | 标准物质 | 比马前列素等5种组分混合标准溶液 | 1.2mL | 化妆品用 | 瓶
172 | 标准物质 | 吡硫鎓锌 | 100mg | 化妆品用 | 瓶
173 | 标准物质 | 吡罗克酮乙醇胺盐 | 100mg | 化妆品用 | 瓶
174 | 标准物质 | 吡美莫司 | 10mg | 化妆品用 | 瓶
175 | 标准物质 | 扁桃酸 | 100mg | 化妆品用 | 瓶
176 | 标准物质 | 苄氯酚 | 100mg | 化妆品用 | 瓶
177 | 标准物质 | 标液/水中焦磷酸钠（以焦磷酸根计） | ≥1000mg/L，≥20mL | 食品室 | 瓶
178 | 标准物质 | 标液/水中磷酸钠（以磷酸根计） | ≥1000mg/L，≥20mL | 食品室 | 瓶
179 | 标准物质 | 标液/水中六偏磷酸钠（以六偏磷酸根计） | ≥1000mg/L，≥20mL | 食品室 | 瓶
180 | 标准物质 | 标液/水中三聚磷酸钠（以三聚磷酸根计） | ≥1000mg/L，≥20mL | 食品室 | 瓶
181 | 标准物质 | 标液/水中三偏磷酸钠（以三偏磷酸根计） | ≥1000mg/L，≥20mL | 食品室 | 瓶
182 | 标准物质 | 标准比色液 | 坛墨质检，符合药典标准 | 药品用 | 套
183 | 标准物质 | 标准品/1,2-丙二醇 | 1g，99.9% | 食品室 | 瓶
184 | 标准物质 | 标准品/1,2-二溴丙烷 | 100mg,标准值99.0% | 食品室 | 瓶
185 | 标准物质 | 标准品/2,4-D | 1mL,100μg/mL | 食品室 | 瓶
186 | 标准物质 | 标准品/2,4-滴钠盐 | 1mL,100μg/mL | 食品室 | 瓶
187 | 标准物质 | 标准品/2-甲基-1-丁醇 | 1mL,99.8% | 食品室 | 瓶
188 | 标准物质 | 标准品/5＇-三磷酸腺苷 | 250mg | 食品室 | 瓶
189 | 标准物质 | 标准品/5种阴离子混标/氟氯硫酸根磷酸根硝酸根 | 50mL,100μg/mL | 食品室 | 瓶
190 | 标准物质 | 标准品/5种阴离子混标/氟氯硝酸根硫酸根磷酸根/介质:水 | 100mL,100ppm | 食品室 | 瓶
191 | 标准物质 | 标准品/90种那非类混标/BJS 201805 | 6支/套 | 食品室 | 瓶
192 | 标准物质 | 标准品/DL-苹果酸 | 100mg,98.4% | 食品室 | 瓶
193 | 标准物质 | 标准品/S-腺苷-L-蛋氨酸 | 92.8%，10mg | 食品室 | 瓶
194 | 标准物质 | 标准品/苯甲酸 | 100mg,99.9% | 食品室 | 瓶
195 | 标准物质 | 标准品/丙酸 | 100mg,99.9% | 食品室 | 瓶
196 | 标准物质 | 标准品/丙酮中噻虫嗪 | 1.2mL,标准值1000μg/mL | 食品室 | 瓶
197 | 标准物质 | 标准品/次黄嘌呤 | 99.5%，100mg | 食品室 | 瓶
198 | 标准物质 | 标准品/地塞米松 | 100mg,99.5% | 食品室 | 瓶
199 | 标准物质 | 标准品/对羟基苯甲酸乙酯 | 100mg,99.9% | 食品室 | 瓶
200 | 标准物质 | 标准品/对羟基苯甲酸正丁酯 | 100mg，标准值99.9% | 食品室 | 瓶
201 | 标准物质 | 标准品/对乙酰氨基酚 | CAS:103-90-2，99.9%，250mg | 食品室 | 瓶
202 | 标准物质 | 标准品/多巴胺盐酸盐 | 标准值：99.9%；CAS号：62-31-7；规格：100mg | 食品室 | 瓶
203 | 标准物质 | 标准品/恩诺沙星 | 100mg,99.8% | 食品室 | 瓶
204 | 标准物质 | 标准品/二氯乙酸 | 500mg,规格500mg | 食品室 | 瓶
205 | 标准物质 | 标准品/呋喃它酮代谢物-D5同位素 | 1mL,100μg/mL | 食品室 | 瓶
206 | 标准物质 | 标准品/呋喃西林代谢物盐酸盐-13C,15N2同位素(以呋喃西林代谢物-13C,15N2计) | 1mL,100μg/mL | 食品室 | 瓶
207 | 标准物质 | 标准品/呋喃唑酮代谢物-D4同位素 | 1000μg/mL，1mL | 食品室 | 瓶
208 | 标准物质 | 标准品/红霉素 | 100mg,98.5% | 食品室 | 瓶
209 | 标准物质 | 标准品/环丙沙星 | 100mg,98.0% | 食品室 | 瓶
210 | 标准物质 | 标准品/肌苷 | 99.9%，100mg | 食品室 | 瓶
211 | 标准物质 | 标准品/己烯雌酚 | 100mg,98.0% | 食品室 | 瓶
212 | 标准物质 | 标准品/己烯雌酚-D8同位素 | 1mg,98.80% | 食品室 | 瓶
213 | 标准物质 | 标准品/甲苯中8种六六六/滴滴涕混标 | 1mL,100μg/mL | 食品室 | 瓶
214 | 标准物质 | 标准品/甲醇 | 100ml，Standard for GC,>99.9% | 食品室 | 瓶
215 | 标准物质 | 标准品/甲醇 | 5mL,标准值99.9% | 食品室 | 瓶
216 | 标准物质 | 标准品/甲醇中(E)-2-NP-呋喃西林代谢物-13C,2-15N2同位素 | 1mL,100μg/mL | 食品室 | 瓶
217 | 标准物质 | 标准品/甲醇中11种补肾壮阳类药物混标/11种那非类混标/2022国抽保健品/药品检验补充方法2009030/2023国抽保健品 | 1mL,100μg/mL | 食品室 | 瓶
218 | 标准物质 | 标准品/甲醇中11种色素混标/BJS 202204 | 1mL,100μg/mL | 食品室 | 瓶
219 | 标准物质 | 标准品/甲醇中16种喹诺酮类混标 | 1mL,100μg/mL | 食品室 | 瓶
220 | 标准物质 | 标准品/甲醇中16种邻苯二甲酸酯类混标 | 1000μg/mL，1mL | 食品室 | 瓶
221 | 标准物质 | 标准品/甲醇中2种磺胺内标混标/农业部1077号公告-1-2008/2022国抽兽残/2023国抽兽残 | 1mL,100μg/mL | 食品室 | 瓶
222 | 标准物质 | 标准品/甲醇中3种抗生素混标/GB/T 20756-2006/2022国抽兽残 | 1mL,100μg/mL | 食品室 | 瓶
223 | 标准物质 | 标准品/甲醇中4种对羟基苯甲酸酯类混标/GB 5009.31-2016 | 1000μg/mL 1mL | 食品室 | 瓶
224 | 标准物质 | 标准品/甲醇中4种挥发性卤代烃/三氯甲烷/一氯二溴甲烷/二氯一溴甲烷/三溴甲烷 | 1mL,标准值2000μg/mL | 食品室 | 瓶
225 | 标准物质 | 标准品/甲醇中4种孔雀石绿/结晶紫混标/SN/T 5116-2019 | 1mL,100μg/mL | 食品室 | 瓶
226 | 标准物质 | 标准品/甲醇中4种兽药混标/GB/T 20746-2006 | 1mL,100μg/mL | 食品室 | 瓶
227 | 标准物质 | 标准品/甲醇中4种香兰素混标/GB 5009.284-2021 | 1mL,1000μg/mL | 食品室 | 瓶
228 | 标准物质 | 标准品/甲醇中4种硝基呋喃代谢物衍生物混标/以硝基呋喃代谢物衍生物计/GB 31656.13-2021 | 1mL,100μg/mL | 食品室 | 瓶
229 | 标准物质 | 标准品/甲醇中4种硝基咪唑类药物混标/GB 31658.23-2022 | 1mL,100μg/mL | 食品室 | 瓶
230 | 标准物质 | 标准品/甲醇中5种精神类药物混标/2022国抽食品/2023国抽食品/BJS 201802/DB 31/2010-2012 | 1mL | 食品室 | 瓶
231 | 标准物质 | 标准品/甲醇中6-苄基腺嘌呤 | 1mL,100μg/mL | 食品室 | 瓶
232 | 标准物质 | 标准品/甲醇中7种抗病毒类药物混标/SN/T 4253-2015 | 1mL,100μg/mL | 食品室 | 瓶
233 | 标准物质 | 标准品/甲醇中阿苯达唑 | 1mL,100μg/mL | 食品室 | 瓶
234 | 标准物质 | 标准品/甲醇中阿苯达唑-2-氨基砜 | 1mL,100μg/mL | 食品室 | 瓶
235 | 标准物质 | 标准品/甲醇中阿维菌素B1a | 1mL,100μg/mL | 食品室 | 瓶
236 | 标准物质 | 标准品/甲醇中二甲硝咪唑等120种混标套标 | ≥1mL,≥100μg/mL | 化妆品用 | 套
237 | 标准物质 | 标准品/甲醇中氟苯尼考胺 | 1mL,100μg/mL | 食品室 | 瓶
238 | 标准物质 | 标准品/甲醇中环丙沙星-D8盐酸盐(以环丙沙星-D8计) | 1mL,100μg/mL | 食品室 | 瓶
239 | 标准物质 | 标准品/甲醇中甲氨基阿维菌素苯甲酸盐 | 1mL,100μg/mL | 食品室 | 瓶
240 | 标准物质 | 标准品/甲醇中甲砜霉素/氟苯尼考/氟苯尼考胺混标/禽畜类必测/2021年五类有机产品认证抽样检测项目指南 | 1mL,100μg/mL | 食品室 | 瓶
241 | 标准物质 | 标准品/甲醇中利巴韦林 | 1mL,100μg/mL | 食品室 | 瓶
242 | 标准物质 | 标准品/甲醇中罗红霉素 | 1mL,100μg/mL | 食品室 | 瓶
243 | 标准物质 | 标准品/甲醇中羟甲基甲硝咪唑 | 1mL,100μg/mL | 食品室 | 瓶
244 | 标准物质 | 标准品/甲醇中酸性橙II | 1mL,1000μg/mL | 食品室 | 瓶
245 | 标准物质 | 标准品/甲醇中替米考星 | 1mL,100μg/mL | 食品室 | 瓶
246 | 标准物质 | 标准品/甲醇中脱氢乙酸 | 1mL,1000μg/mL | 食品室 | 瓶
247 | 标准物质 | 标准品/甲醇中五氯酚 | 1mL,100μg/mL | 食品室 | 瓶
248 | 标准物质 | 标准品/甲醇中乙基麦芽酚 | 1mL,100μg/mL | 食品室 | 瓶
249 | 标准物质 | 标准品/甲硝唑 | 100mg,99.3% | 食品室 | 瓶
250 | 标准物质 | 标准品/碱性嫩黄O | 100mg,87.5% | 食品室 | 瓶
251 | 标准物质 | 标准品/酒石酸 | 100mg,98.3% | 食品室 | 瓶
252 | 标准物质 | 标准品/可的松 | 100mg,98.9% | 食品室 | 瓶
253 | 标准物质 | 标准品/克伦特罗-D9同位素 | 1mg,98.1%(Isotopic Value:94.0%) | 食品室 | 瓶
254 | 标准物质 | 标准品/喹恶啉-2-羧酸 | 10mg,98.6% | 食品室 | 瓶
255 | 标准物质 | 标准品/喹恶啉-2-羧酸D4同位素 | 1mg,99.5%(Isotopic Value:99.8%) | 食品室 | 瓶
256 | 标准物质 | 标准品/磷脂酰胆碱 | 10mg | 食品室 | 瓶
257 | 标准物质 | 标准品/罗红霉素 | 100mg,97.5% | 食品室 | 瓶
258 | 标准物质 | 标准品/氯氟氰菊酯 | 1mL,1000μg/mL | 食品室 | 瓶
259 | 标准物质 | 标准品/氯霉素 | 100mg,99.6% | 食品室 | 瓶
260 | 标准物质 | 标准品/氯乙酸 | 250mg,标准值99.5% | 食品室 | 瓶
261 | 标准物质 | 标准品/咪鲜胺锰盐 | 10mg,标准值99.9% | 食品室 | 瓶
262 | 标准物质 | 标准品/尼索地平 | 10mg,≥98.0% | 食品室 | 瓶
263 | 标准物质 | 标准品/柠檬酸 | 99.9%；CAS:77-92-9 | 食品室 | 瓶
264 | 标准物质 | 标准品/诺氟沙星 | 100mg,98.0% | 食品室 | 瓶
265 | 标准物质 | 标准品/匹克硫酸钠 | 100mg,99.4% | 食品室 | 瓶
266 | 标准物质 | 标准品/三聚氰胺 | 100mg,99.5% | 食品室 | 瓶
267 | 标准物质 | 标准品/三氯乙酸 | 250mg,标准值99.9% | 食品室 | 瓶
268 | 标准物质 | 标准品/沙丁胺醇-D3同位素 | 1mg, 97.9%(Isotopic Value:98.1%) | 食品室 | 瓶
269 | 标准物质 | 标准品/山梨酸 | 100mg,99.9% | 食品室 | 瓶
270 | 标准物质 | 标准品/肾上腺素 | 50mg,96.6% | 食品室 | 瓶
271 | 标准物质 | 标准品/叔戊醇 | 5ml，Standard for GC,≥99.5%(GC) | 食品室 | 瓶
272 | 标准物质 | 标准品/水中1,1,3,3-四乙氧基丙烷(以丙二醛计) | 1mL,100μg/mL | 食品室 | 瓶
273 | 标准物质 | 标准品/水中7种色素混标/2022国抽食品/2023国抽食品/GB/T 21916-2008 | 1mL,500μg/mL | 食品室 | 瓶
274 | 标准物质 | 标准品/水中阿力甜 | 1mL,1000μg/mL | 食品室 | 瓶
275 | 标准物质 | 标准品/水中阿斯巴甜 | 5mL,1000μg/mL | 食品室 | 瓶
276 | 标准物质 | 标准品/水中苯甲酸/山梨酸/糖精钠混标 | 10mL,1000μg/mL | 食品室 | 瓶
277 | 标准物质 | 标准品/腺苷 5‘-磷酸 | 98.2%，100mg | 食品室 | 瓶
278 | 标准物质 | 标准品/烟酸 | 100mg,99.9% | 食品室 | 瓶
279 | 标准物质 | 标准品/盐酸强力霉素 | 100mg,99.0% | 食品室 | 瓶
280 | 标准物质 | 标准品/氧氟沙星 | 100mg,99.7% | 食品室 | 瓶
281 | 标准物质 | 标准品/乙醇 | 10mL， 99.9% | 食品室 | 瓶
282 | 标准物质 | 标准品/乙基麦芽酚 | 100mg,99.9% | 食品室 | 瓶
283 | 标准物质 | 标准品/乙腈/水中5种糖类混标 | 1mL,20000µg/mL | 食品室 | 瓶
284 | 标准物质 | 标准品/乙腈中10种硝基咪唑混标(GB/T21318-2007) | 1mL,100μg/mL | 食品室 | 瓶
285 | 标准物质 | 标准品/乙腈中2种孔雀石绿类同位素药物内标物混标/SZDB/Z 323-2018/2022国抽兽残/2023国抽兽残 | 1mL,100μg/mL | 食品室 | 瓶
286 | 标准物质 | 标准品/乙腈中4种氟虫腈及其代谢物混标/GB 23200.115-2018/SN/T 1982-2007 | 1mL,100μg/mL | 食品室 | 瓶
287 | 标准物质 | 标准品/乙腈中4种黄曲霉毒素混标 | 1mL | 食品室 | 瓶
288 | 标准物质 | 标准品/乙腈中4种硝基呋喃代谢物混标/GB/T 21311-2007 | 1mL,100μg/mL | 食品室 | 瓶
289 | 标准物质 | 标准品/乙腈中地西泮 | 1mL,1000μg/mL | 食品室 | 瓶
290 | 标准物质 | 标准品/乙腈中尼卡巴嗪代谢物-D8同位素 | 1mL,100μg/mL | 食品室 | 瓶
291 | 标准物质 | 标准品/乙酸乙酯中54种农药混标/GB 23200.113-2018 A组2 | 1mL,100μg/mL | 食品室 | 瓶
292 | 标准物质 | 标准品/乙酸乙酯中55种农药混标/GB 23200.113-2018 A组1 | 1mL,100μg/mL | 食品室 | 瓶
293 | 标准物质 | 标准品/乙酸乙酯中56种农药混标/GB 23200.113-2018 B组2 | 1mL,100μg/mL | 食品室 | 瓶
294 | 标准物质 | 标准品/乙酸乙酯中57种农药混标/GB 23200.113-2018 B组1 | 1mL,100μg/mL | 食品室 | 瓶
295 | 标准物质 | 标准品/异丁醇 | 100mg,99.8% | 食品室 | 瓶
296 | 标准物质 | 标准品/异辛烷中2,2',3,3',4,5,5',6-八氯联苯PCB 198 | 1mL,100μg/mL | 食品室 | 瓶
297 | 标准物质 | 标准品/正己烷/甲苯中4种六六六农药混标 | 1mL,1000μg/mL | 食品室 | 瓶
298 | 标准物质 | 标准品/正己烷中2,4,6-三氯苯酚 | 标准值100μg/mL,规格1mL | 食品室 | 瓶
299 | 标准物质 | 标准品/正己烷中4种苏丹红混标/2022国抽食品/2023国抽食品/GB/T 19681-2005 | 1mL,100μg/mL | 食品室 | 瓶
300 | 标准物质 | 标准品/正己烷中7种多氯联苯混标/HJ 783-2016 | 1mL,100μg/mL | 食品室 | 瓶
301 | 标准物质 | 标准品/正己烷中高效氯氰菊酯 | 1mL,100μg/mL | 食品室 | 瓶
302 | 标准物质 | 标准品/仲丁醇 | 100mg,99.8% | 食品室 | 瓶
303 | 标准物质 | 标准溶液/次黄嘌呤核苷酸 | ≥1mL,≥100μg/mL | 食品室 | 瓶
304 | 标准物质 | 标准物质/50mmol/L盐酸中2种生物胺内标混标/2025年国家食品污染物和有害因素风险监测工作手册 第六节(三) | 1mL，标准值： 1000μg/mL | 食品室 | 瓶
305 | 标准物质 | 标准物质/7种阴离子混标/氟氯溴硫酸根磷酸根硝酸根亚硝酸根 | 100mL,100mg/L | 食品室 | 瓶
306 | 标准物质 | 标准物质/丙酮中2,4-滴丁酯 | 1000μg/mL，1mL | 食品室 | 瓶
307 | 标准物质 | 标准物质/丙酮中敌百虫 CAS号52-68-6 | 1.2mL,标准值1000μg/mL | 食品室 | 瓶
308 | 标准物质 | 标准物质/丙酮中氟氯氰菊酯 | 标准值100μg/mL，规格1.2mL | 食品室 | 瓶
309 | 标准物质 | 标准物质/丙酮中乐果 | ≥1.0mL,100μg/mL | 食品室 | 瓶
310 | 标准物质 | 标准物质/敌敌畏 | ≥1.0mL,100μg/mL | 食品室 | 瓶
311 | 标准物质 | 标准物质/呋喃妥因代谢物盐酸盐(以呋喃妥因代谢物计) | ≥1.0mL,1000μg/mL | 食品室 | 瓶
312 | 标准物质 | 标准物质/甲醇中1,1-二氯乙烷 | 1.2mL,标准值1000μg/mL | 食品室 | 瓶
313 | 标准物质 | 标准物质/甲醇中1,7-二氨基庚烷 | 1mL，标准值： 1000μg/mL，CAS:646-19-5 | 食品室 | 瓶
314 | 标准物质 | 标准物质/甲醇中10种利尿药混标/GB 31658.25-2022 | ≥1.0mL | 食品室 | 瓶
315 | 标准物质 | 标准物质/甲醇中10种雄性激素混标/GB 31656.14-2022 | ≥1.0mL,不同浓度 | 食品室 | 瓶
316 | 标准物质 | 标准物质/甲醇中13种β-受体激动剂内标混标/GB 31658.22-2022 | 1mL,100μg/mL | 食品室 | 瓶
317 | 标准物质 | 标准物质/甲醇中18种β-受体激动剂混标/GB 31658.22-2022 | ≥1.0mL,100μg/mL | 食品室 | 瓶
318 | 标准物质 | 标准物质/甲醇中2,4-D | 1000μg/mL | 食品室 | 瓶
319 | 标准物质 | 标准物质/甲醇中31种β-受体激动剂混标/GB 31658.22-2022 | 2支/套,100μg/mL | 食品室 | 套
320 | 标准物质 | 标准物质/甲醇中3-羟基克百威 | 1.0mL,1000μg/mL | 食品室 | 瓶
321 | 标准物质 | 标准物质/甲醇中3种雌性激素内标混标/GB 31656.14-2022 | 1mL,不同浓度 | 食品室 | 瓶
322 | 标准物质 | 标准物质/甲醇中3种甲苯咪唑及其代谢物混标/GB 31656.15-2022 | ≥1.0mL,100μg/mL | 食品室 | 瓶
323 | 标准物质 | 标准物质/甲醇中4-氯苯氧乙酸 | ≥1.0mL,100μg/mL | 食品室 | 瓶
324 | 标准物质 | 标准物质/甲醇中7种对羟基苯甲酸酯类混标/食品中对羟基苯甲酸酯类化合物的测定/GB5009.31—2025 | 1.2mL,标准值1000μg/mL | 食品室 | 瓶
325 | 标准物质 | 标准物质/甲醇中N-亚硝基二甲胺 | ≥1.0mL,1000μg/mL | 食品室 | 瓶
326 | 标准物质 | 标准物质/甲醇中阿苯达唑砜 | 1.0mL,100μg/mL | 食品室 | 瓶
327 | 标准物质 | 标准物质/甲醇中阿托品等5种组分混标/GB 31658.19-2022 | ≥1.0mL,100μg/mL | 食品室 | 瓶
328 | 标准物质 | 标准物质/甲醇中阿维菌素 | ≥1.0mL,100μg/mL | 食品室 | 瓶
329 | 标准物质 | 标准物质/甲醇中呋喃它酮代谢物AMOZ | ≥1.0mL,100μg/mL | 食品室 | 瓶
330 | 标准物质 | 标准物质/甲醇中黄曲霉毒素B1 | 1mL,100μg/mL | 食品室 | 瓶
331 | 标准物质 | 标准物质/甲醇中甲霜灵 | ≥1.0mL,1000μg/mL | 食品室 | 瓶
332 | 标准物质 | 标准物质/甲醇中甲硝唑 | ≥1.0mL,100μg/mL | 食品室 | 瓶
333 | 标准物质 | 标准物质/甲醇中精甲霜灵 | ≥1.0mL,100μg/mL | 食品室 | 瓶
334 | 标准物质 | 标准物质/甲醇中克百威 | ≥1.0mL,100μg/mL | 食品室 | 瓶
335 | 标准物质 | 标准物质/甲醇中克伦特罗/莱克多巴胺/沙丁胺醇混标 | 1mL,100mg/L | 食品室 | 瓶
336 | 标准物质 | 标准物质/甲醇中林可霉素盐酸盐(以林可霉素计) | ≥1.0mL,1000μg/mL | 食品室 | 瓶
337 | 标准物质 | 标准物质/甲醇中氯丙嗪 | ≥1.0mL,100μg/mL | 食品室 | 瓶
338 | 标准物质 | 标准物质/甲醇中氯乙烯 | 1mL,标准值1000μg/mL | 食品室 | 瓶
339 | 标准物质 | 标准物质/甲醇中咪鲜胺 | ≥1.0mL,100μg/mL | 食品室 | 瓶
340 | 标准物质 | 标准物质/甲醇中萘/液相色谱仪检定用 | 3mL,1.00×10⁻⁴g/mL | 食品室 | 瓶
341 | 标准物质 | 标准物质/甲醇中鳍藻毒素-1 | 0.5mL,8.60μg/mL | 食品室 | 瓶
342 | 标准物质 | 标准物质/甲醇中鳍藻毒素-1 | 0.5mL,4.20μg/mL | 食品室 | 瓶
343 | 标准物质 | 标准物质/甲醇中羟基甲硝唑 | ≥1.0mL,100μg/mL | 食品室 | 瓶
344 | 标准物质 | 标准物质/甲醇中噻虫胺 | ≥1.0mL,100μg/mL | 食品室 | 瓶
345 | 标准物质 | 标准物质/甲醇中噻虫嗪 | ≥1.0mL,100μg/mL | 食品室 | 瓶
346 | 标准物质 | 标准物质/甲醇中三唑磷 | 1.2mL,标准值1000μg/mL | 食品室 | 瓶
347 | 标准物质 | 标准物质/甲醇中杀扑磷 CAS号950-37-8 | 1.2mL,标准值1000μg/mL | 食品室 | 瓶
348 | 标准物质 | 标准物质/甲醇中脱氢乙酸 | 5mL,2000μg/mL | 食品室 | 瓶
349 | 标准物质 | 标准物质/甲醇中脱氧雪腐镰刀菌烯醇 | 1mL,200μg/mL | 食品室 | 瓶
350 | 标准物质 | 标准物质/甲醇中外环氧七氯B | ≥1.0mL,100μg/mL | 食品室 | 瓶
351 | 标准物质 | 标准物质/甲醇中五氯酚钠 | ≥1.0mL,100μg/mL | 食品室 | 瓶
352 | 标准物质 | 标准物质/甲醇中赭曲霉毒素A | 1mL,100μg/mL | 食品室 | 瓶
353 | 标准物质 | 标准物质/六号溶剂 | 5mL ,10mg/mL | 食品室 | 瓶
354 | 标准物质 | 标准物质/水中1，2-C13N15草甘膦 | 1.0mL,100μg/mL | 食品室 | 瓶
355 | 标准物质 | 标准物质/水中8种食用色素混标/日落黄/柠檬黄/苋菜红/胭脂红/亮蓝/赤鲜红/诱惑红/新红 | 5mL,100μg/mL | 食品室 | 瓶
356 | 标准物质 | 标准物质/水中9种生物胺混标/GB 5009.208-2016 | ≥1.0mL,1000μg/mL | 食品室 | 瓶
357 | 标准物质 | 标准物质/水中丙烯醇 | 1.2mL,标准值10000μg/mL | 食品室 | 瓶
358 | 标准物质 | 标准物质/水中磷/介质:1%盐酸 | 50mL,1000mg/L | 食品室 | 瓶
359 | 标准物质 | 标准物质/水中硫 | 50mL,1000mg/L | 食品室 | 瓶
360 | 标准物质 | 标准物质/水中硫酸根 | 100mL,1000mg/L | 食品室 | 瓶
361 | 标准物质 | 标准物质/水中纽甜 | 5mL,1000μg/mL | 食品室 | 瓶
362 | 标准物质 | 标准物质/水中甜蜜素 | 5mL,10000μg/mL | 食品室 | 瓶
363 | 标准物质 | 标准物质/水中溴酸根 | 20mL,1000mg/L | 食品室 | 瓶
364 | 标准物质 | 标准物质/水中亚硝酸钠 | 10mL,200mg/L | 食品室 | 瓶
365 | 标准物质 | 标准物质/氧化乐果 | 1.0mL,100μg/mL | 食品室 | 瓶
366 | 标准物质 | 标准物质/乙醇中1,2-丙二醇 | ≥1.0mL,10000μg/mL | 食品室 | 瓶
367 | 标准物质 | 标准物质/乙醇中β-苯乙醇 | 5mL,500μg/mL | 食品室 | 瓶
368 | 标准物质 | 标准物质/乙腈/水中5种核苷酸混标/GB 5413.40-2016/保质期6个月 | 1.2mL | 食品室 | 瓶
369 | 标准物质 | 标准物质/乙腈/水中5种核苷酸混标/保质期6个月 | 1000μg/mL，1.2mL | 食品室 | 瓶
370 | 标准物质 | 标准物质/乙腈中15-乙酰基脱氧雪腐镰刀菌烯醇 | 1mL,100μg/mL | 食品室 | 瓶
371 | 标准物质 | 标准物质/乙腈中U-[13C17]-黄曲霉毒素B1同位素 | 1mL,5μg/ml | 食品室 | 瓶
372 | 标准物质 | 标准物质/乙腈中多菌灵 | 1mL,100μg/mL | 食品室 | 瓶
373 | 标准物质 | 标准物质/乙腈中黄曲霉毒素B1 | 1mL,100μg/mL | 食品室 | 瓶
374 | 标准物质 | 标准物质/乙腈中泰万菌素 | ≥1.0mL,100μg/mL | 食品室 | 瓶
375 | 标准物质 | 标准物质/乙腈中脱氧雪腐镰刀菌烯醇 | 1mL,100μg/mL | 食品室 | 瓶
376 | 标准物质 | 标准物质/乙腈中玉米赤霉烯酮 | 1mL,50μg/mL | 食品室 | 瓶
377 | 标准物质 | 标准物质/乙腈中展青霉素 | 1mL,100μg/mL | 食品室 | 瓶
378 | 标准物质 | 标准物质/乙酸乙酯中甲基毒死蜱 | 1.2mL，标准值100μg/mL | 食品室 | 瓶
379 | 标准物质 | 标准物质/阴离子表面活性剂/十二烷基苯磺酸钠 | 15mL,1000mg/L | 食品室 | 瓶
380 | 标准物质 | 标准物质/玉米赤霉烯酮(ZEN) | 1mg,98.8% | 食品室 | 瓶
381 | 标准物质 | 标准物质/正己烷中16种邻苯二甲酸酯内标混标/GB 5009.271-2016 | 100μg/mL，1mL | 食品室 | 瓶
382 | 标准物质 | 标准物质/正己烷中2,4,6-三氯苯酚 | 1.2mL,标准值1000μg/mL | 食品室 | 瓶
383 | 标准物质 | 标准物质/正己烷中氟氰戊菊酯 | ≥1.0mL,100μg/mL | 食品室 | 瓶
384 | 标准物质 | 标准物质/正己烷中高效氟氯氰菊酯 | 1.2mL，标准值1000μg/mL | 食品室 | 瓶
385 | 标准物质 | 标准物质/正己烷中高效氯氟氰菊酯 | 1.2mL，标准值1000μg/mL | 食品室 | 瓶
386 | 标准物质 | 标准物质/正己烷中甲基异柳磷 | ≥1.0mL,100μg/mL | 食品室 | 瓶
387 | 标准物质 | 标准样品/甲醇中三氯甲烷 | 1000μg/mL，1.2mL | 食品室 | 瓶
388 | 标准物质 | 标准样品/杀螟松 | 1mL,100μg/mL | 食品室 | 瓶
389 | 标准物质 | 丙酮中百菌清溶液标准物质 | 1.0mL,100μg/mL | 食品室 | 瓶
390 | 标准物质 | 丙酮中毒死蜱溶液标准物质 | 1.0mL,100μg/mL | 食品室 | 瓶
391 | 标准物质 | 丙酮中腐霉利溶液标准物质 | 1.0mL,100μg/mL | 食品室 | 瓶
392 | 标准物质 | 丙酮中甲基对硫磷溶液标准物质 | 1.0mL,100μg/mL | 食品室 | 瓶
393 | 标准物质 | 丙烯醇 | 1g,标准值≥99% | 食品室 | 瓶
394 | 标准物质 | 丙烯酰胺 | 250mg | 化妆品用 | 瓶
395 | 标准物质 | 饼干中11种合成色素 | 20g | 食品室 | 瓶
396 | 标准物质 | 饼干中丙二醇质控样品 | 基质：饼干，规格：20g，0.281g/kg | 食品室 | 瓶
397 | 标准物质 | 补骨脂素 | 250mg | 化妆品用 | 瓶
398 | 标准物质 | 布地奈德 | 100mg | 化妆品用 | 瓶
399 | 标准物质 | 草酸钠标准溶液 | 0.1mol/L,500mL | 食品室 | 瓶
400 | 标准物质 | 草酸盐标准缓冲液 | pH=1.68，100ml，符合国家二级标准物质及以上 | 药品用 | 瓶
401 | 标准物质 | 纯水级电解质电导率标准物质 | NIM-RM2651，符合药典标准，符合国家二级标准物质及以上 | 药品用 | 瓶
402 | 标准物质 | 纯水级电解质电导率标准物质 | NIM-RM2652，符合药典标准，符合国家二级标准物质及以上 | 药品用 | 瓶
403 | 标准物质 | 纯水级电解质电导率标准物质 | NIM-RM2653，符合药典标准，符合国家二级标准物质及以上 | 药品用 | 瓶
404 | 标准物质 | 雌二醇 | 100mg | 化妆品用 | 瓶
405 | 标准物质 | 雌三醇 | 100mg | 化妆品用 | 瓶
406 | 标准物质 | 雌酮 | 100mg | 化妆品用 | 瓶
407 | 标准物质 | 醋酸环丙孕酮 | 100mg | 化妆品用 | 支
408 | 标准物质 | 醋酸甲地孕酮 | 100mg | 化妆品用 | 瓶
409 | 标准物质 | 醋酸甲羟孕酮 | 100mg | 化妆品用 | 瓶
410 | 标准物质 | 醋酸氯地孕酮 | 10mg | 化妆品用 | 瓶
411 | 标准物质 | 氮芥 | 250mg | 化妆品用 | 瓶
412 | 标准物质 | 氮卓斯汀 | 100mg | 化妆品用 | 支
413 | 标准物质 | 氘代丙烯酰胺 | 10mg | 化妆品用 | 瓶
414 | 标准物质 | 地夫可特 | 10mg | 化妆品用 | 瓶
415 | 标准物质 | 地氯雷他定 | 100mg | 化妆品用 | 支
416 | 标准物质 | 地氯雷他定等15种混合标准溶液 | 1mL | 化妆品用 | 瓶
417 | 标准物质 | 地氯雷他定等51种组分混合标准溶液 | 1.2mL | 化妆品用 | 瓶
418 | 标准物质 | 地塞米松 | 100mg | 化妆品用 | 瓶
419 | 标准物质 | 地塞米松醋酸酯 | 100mg | 化妆品用 | 瓶
420 | 标准物质 | 地索奈德 | 100mg | 化妆品用 | 瓶
421 | 标准物质 | 碘丙炔醇丁基氨甲酸酯 | 100mg | 化妆品用 | 瓶
422 | 标准物质 | 丁二酸 | 99.7%，250mg | 食品室 | 瓶
423 | 标准物质 | 丁基甲氧基二苯甲酰基甲烷 | 100mg | 化妆品用 | 瓶
424 | 标准物质 | 丁酸乙酯 | 5ml，≥99.5%(GC) | 食品室 | 瓶
425 | 标准物质 | 度他雄胺 | 100mg | 化妆品用 | 支
426 | 标准物质 | 对氨基苯酚 | 500mg | 化妆品用 | 瓶
427 | 标准物质 | 对苯二胺 | 100mg | 化妆品用 | 瓶
428 | 标准物质 | 对苯二亚甲基二樟脑磺酸（以酸计） | 1mL | 化妆品用 | 瓶
429 | 标准物质 | 对甲基氨基苯酚硫酸盐 | 100mg | 化妆品用 | 瓶
430 | 标准物质 | 对甲氧基肉桂酸异戊酯 | 1mL | 化妆品用 | 瓶
431 | 标准物质 | 对氯间甲酚 | 100mg | 化妆品用 | 瓶
432 | 标准物质 | 对羟基苯甲酸丙酯 | 100mg， 99.9% | 食品室 | 瓶
433 | 标准物质 | 对羟基苯甲酸丁酯 | 100mg， 99.9% | 食品室 | 瓶
434 | 标准物质 | 对羟基苯甲酸甲酯 | 250mg， 99.9% | 食品室 | 瓶
435 | 标准物质 | 对羟基苯甲酸乙酯 | 100mg， 99.9% | 食品室 | 瓶
436 | 标准物质 | 多菌灵 | 1000μg/mL，1.2mL | 食品室 | 瓶
437 | 标准物质 | 多拉菌素 | 100mg | 化妆品用 | 瓶
438 | 标准物质 | 多西环素 | 100mg | 化妆品用 | 瓶
439 | 标准物质 | 多西拉敏 | 10mg | 化妆品用 | 支
440 | 标准物质 | 恩诺沙星 | 100mg | 化妆品用 | 瓶
441 | 标准物质 | 恩诺沙星-D5 | 100μg/mL，1mL | 食品室 | 瓶
442 | 标准物质 | 二苯拉林 | 100mg | 化妆品用 | 支
443 | 标准物质 | 二苯酮-3 | 100mg | 化妆品用 | 瓶
444 | 标准物质 | 二苯酮-4或二苯酮-5 （以酸计） | 10mg | 化妆品用 | 瓶
445 | 标准物质 | 二苯乙醇酸 | 10mg | 化妆品用 | 瓶
446 | 标准物质 | 二氟拉松双醋酸酯 | 100mg | 化妆品用 | 瓶
447 | 标准物质 | 二甘醇(二乙二醇)/定制 | 99.4%，10g | 食品室 | 瓶
448 | 标准物质 | 二甲基PABA乙基己酯 | 100mg | 化妆品用 | 瓶
449 | 标准物质 | 二甲基砷溶液标准物质 | GBW08669，符合国家二级标准物质及以上 | 药品用 | 瓶
450 | 标准物质 | 二氯甲烷 | 1g | 化妆品用 | 支
451 | 标准物质 | 二氯甲烷/甲醇中九烯甲萘醌 | 1000μg/mL，1.2mL | 食品室 | 瓶
452 | 标准物质 | 二氯甲烷/甲醇中七烯甲萘醌 | 1000μg/mL，1.2mL | 食品室 | 瓶
453 | 标准物质 | 二氯甲烷/甲醇中四烯甲萘醌 | 1000μg/mL，1.2mL | 食品室 | 瓶
454 | 标准物质 | 二羟基香柠檬素 | 5mg*2 | 化妆品用 | 瓶
455 | 标准物质 | 二氧丙嗪 | 100mg | 化妆品用 | 支
456 | 标准物质 | 二乙氨羟苯甲酰基苯甲酸己酯 | 100mg | 化妆品用 | 瓶
457 | 标准物质 | 二乙基己基丁酰胺基三嗪酮 | 100mg | 化妆品用 | 瓶
458 | 标准物质 | 法莫替丁 | 100mg | 化妆品用 | 支
459 | 标准物质 | 非那雄安等10种组分混合标准溶液 | 1.2mL | 化妆品用 | 瓶
460 | 标准物质 | 非那雄胺 | 100mg | 化妆品用 | 支
461 | 标准物质 | 非尼拉敏 | 10mg | 化妆品用 | 支
462 | 标准物质 | 非索非那定 | 100mg | 化妆品用 | 支
463 | 标准物质 | 分散紫1号 | 100mg | 化妆品用 | 瓶
464 | 标准物质 | 奋乃静 | 100mg | 化妆品用 | 支
465 | 标准物质 | 佛手酚 | 50mg/支*2 | 化妆品用 | 瓶
466 | 标准物质 | 佛手柑素 | 20mg | 化妆品用 | 瓶
467 | 标准物质 | 夫西地酸 | 100mg | 化妆品用 | 瓶
468 | 标准物质 | 呋喃它酮 | 100mg | 化妆品用 | 瓶
469 | 标准物质 | 呋喃它酮代谢物AMOZ | Cas：43056-63-9 含量≥98.2%，10mg | 食品室 | 瓶
470 | 标准物质 | 呋喃它酮代谢物-D5同位素 | Cas：1017793-94-0 含量≥99.0%，10mg | 食品室 | 瓶
471 | 标准物质 | 呋喃妥因代谢物-13C3同位素 | Cas：957509-31-8 含量≥99.0%，10mg | 食品室 | 瓶
472 | 标准物质 | 呋喃妥因代谢物盐酸盐AHD | Cas：2827-56-7 含量≥99.8%，100mg | 食品室 | 瓶
473 | 标准物质 | 呋喃西林代谢物盐酸盐-13C,15N2同位素 | Cas：1173020-16-0 含量≥99.0%，10mg | 食品室 | 瓶
474 | 标准物质 | 呋喃西林代谢物盐酸盐SEM | Cas：563-41-7 含量≥99.0%，10mg | 食品室 | 瓶
475 | 标准物质 | 呋喃唑酮代谢物AOZ | Cas：80-65-9 含量≥99.6%，10mg | 食品室 | 瓶
476 | 标准物质 | 呋喃唑酮代谢物AOZ-D4同位素 | Cas：1188331-23-8 规格：10mg | 食品室 | 瓶
477 | 标准物质 | 氟苯尼考 | 1000ug/mL | 食品室 | 瓶
478 | 标准物质 | 氟苯尼考-D3 | 1mg，≥98% | 食品室 | 瓶
479 | 标准物质 | 氟苯尼考胺 | 1000ug/mL | 食品室 | 瓶
480 | 标准物质 | 氟苯尼考胺-D3 | 1mg，≥98% | 食品室 | 瓶
481 | 标准物质 | 氟虫脲 | 100mg | 化妆品用 | 瓶
482 | 标准物质 | 氟啶脲 | 100mg | 化妆品用 | 瓶
483 | 标准物质 | 氟啶蜱脲 | 100mg | 化妆品用 | 瓶
484 | 标准物质 | 氟奋乃静 | 100mg | 化妆品用 | 支
485 | 标准物质 | 氟桂利嗪 | 100mg | 化妆品用 | 支
486 | 标准物质 | 氟康唑 | 100mg | 化妆品用 | 瓶
487 | 标准物质 | 氟康唑等9种组分 | 1mL | 化妆品用 | 瓶
488 | 标准物质 | 氟铃脲 | 100mg | 化妆品用 | 瓶
489 | 标准物质 | 氟罗地尔 | 1.2mL | 化妆品用 | 支
490 | 标准物质 | 氟罗沙星 | 100mg | 化妆品用 | 瓶
491 | 标准物质 | 氟米龙 | 100mg | 化妆品用 | 瓶
492 | 标准物质 | 氟米龙醋酸酯 | 10mg | 化妆品用 | 瓶
493 | 标准物质 | 氟米松 | 100mg | 化妆品用 | 瓶
494 | 标准物质 | 氟尼缩松 | 100mg | 化妆品用 | 瓶
495 | 标准物质 | 氟轻松 | 100mg | 化妆品用 | 瓶
496 | 标准物质 | 氟轻松醋酸酯 | 100mg | 化妆品用 | 瓶
497 | 标准物质 | 氟氢可的松醋酸酯 | 100mg | 化妆品用 | 瓶
498 | 标准物质 | 氟氢缩松 | 10mg | 化妆品用 | 瓶
499 | 标准物质 | 氟他胺 | 10mg | 化妆品用 | 支
500 | 标准物质 | 氟替卡松丙酸酯 | 10mg | 化妆品用 | 瓶
501 | 标准物质 | 氟酰脲 | 50mg | 化妆品用 | 瓶
502 | 标准物质 | 氟幼脲 | 100mg | 化妆品用 | 瓶
503 | 标准物质 | 富马酸 | 99.6%，100mg | 食品室 | 瓶
504 | 标准物质 | 高锰酸钾容量分析用标准溶液 | 500mL,0.1008mol/L | 食品室 | 瓶
505 | 标准物质 | 睾酮 | ≥1000μg/mL，≥1mL | 化妆品用 | 瓶
506 | 标准物质 | 糕点中甜蜜素 | 50g | 食品室 | 瓶
507 | 标准物质 | 糕点中脱氢乙酸 | 25g | 食品室 | 瓶
508 | 标准物质 | 镉溶液标准物质 | GBW(E)081581，1000ppm | 药品用 | 瓶
509 | 标准物质 | 镉元素标准溶液 | 50mL | 化妆品用 | 瓶
510 | 标准物质 | 汞溶液标准物质 | GBW(E)081593，1000ppm | 药品用 | 瓶
511 | 标准物质 | 汞元素标准溶液 | 50mL | 化妆品用 | 瓶
512 | 标准物质 | 桂利嗪 | 100mg | 化妆品用 | 支
513 | 标准物质 | 果/蔬菜中高效氯氟氰菊酯分析质控样品 | 基质：混合果蔬汁，100g | 食品室 | 瓶
514 | 标准物质 | 果汁中8种色素 | 产品编号：BQC1061130157，30mL | 食品室 | 瓶
515 | 标准物质 | 过氧苯甲酰 | 100mg | 化妆品用 | 瓶
516 | 标准物质 | 哈西奈德 | 100mg | 化妆品用 | 瓶
517 | 标准物质 | 含抗坏血酸的乙腈溶液中乙氧喹啉 | 1000μg/mL，1.2mL | 食品室 | 瓶
518 | 标准物质 | 红霉素 | 100mg | 化妆品用 | 瓶
519 | 标准物质 | 红霉素-13C-D3溶液 | 1mL | 化妆品用 | 支
520 | 标准物质 | 胡莫柳酯 | 250mg | 化妆品用 | 瓶
521 | 标准物质 | 化学试剂/乙酸正戊酯(乙酸戊酯)-GCS/无证书 | 5mL， 99.9% | 食品室 | 瓶
522 | 标准物质 | 化妆品中19种防腐剂混标套装 | 3支/套 | 化妆品用 | 瓶
523 | 标准物质 | 环吡酮胺 | 100mg | 化妆品用 | 瓶
524 | 标准物质 | 环丙沙星 | 100mg | 化妆品用 | 瓶
525 | 标准物质 | 环丙孕酮 | 1.2mL | 化妆品用 | 支
526 | 标准物质 | 环索奈德 | 50mg | 化妆品用 | 瓶
527 | 标准物质 | 环氧佛手柑素 | 10mg | 化妆品用 | 瓶
528 | 标准物质 | 黄体酮 | 100mg | 化妆品用 | 瓶
529 | 标准物质 | 磺胺吡啶 | 100mg | 化妆品用 | 瓶
530 | 标准物质 | 磺胺甲噁唑 | 100mg | 化妆品用 | 瓶
531 | 标准物质 | 磺胺甲二唑 | 100mg | 化妆品用 | 瓶
532 | 标准物质 | 磺胺甲嘧啶 | 100mg | 化妆品用 | 瓶
533 | 标准物质 | 磺胺甲氧嗪 | 100mg | 化妆品用 | 瓶
534 | 标准物质 | 磺胺氯哒嗪 | 100mg | 化妆品用 | 瓶
535 | 标准物质 | 灰黄霉素 | 100mg | 化妆品用 | 瓶
536 | 标准物质 | 吉他霉素标准溶液 | 1.2mL | 化妆品用 | 支
537 | 标准物质 | 己酸羟孕酮 | 100mg | 化妆品用 | 瓶
538 | 标准物质 | 己酸乙酯 | 5g, 99.9% | 食品室 | 瓶
539 | 标准物质 | 己烯雌酚 | 100mg | 化妆品用 | 瓶
540 | 标准物质 | 甲苯-2,5-二胺硫酸盐 | 100mg | 化妆品用 | 瓶
541 | 标准物质 | 甲苯-3,4-二胺 | 100mg | 化妆品用 | 瓶
542 | 标准物质 | 甲醇/水中利血平 | BW902988-1-AL 1μg/mL，2mL | 食品室 | 瓶
543 | 标准物质 | 甲醇中2-异丁基-3-甲氧基吡嗪标准溶液 | 1mL | 化妆品用 | 支
544 | 标准物质 | 甲醇中2种兽药混标/SN/T 2318/2024年国抽兽残 | 200μg/mL，1mL | 食品室 | 瓶
545 | 标准物质 | 甲醇中4种兽药混标/SN/T 2318-2009 | 10μg/mL，1mL | 食品室 | 瓶
546 | 标准物质 | 甲醇中4种硝基咪唑类药物内标混标 | 100μg/mL，1mL | 食品室 | 瓶
547 | 标准物质 | 甲醇中7种防腐剂混标溶液（GB 5009.31-2025），1000μg/mL | 1000μg/mL，1mL | 食品室 | 瓶
548 | 标准物质 | 甲醇中9种大环内酯类混标/ | 100μg/mL，1mL | 食品室 | 瓶
549 | 标准物质 | 甲醇中阿苯达唑亚砜 | 100μg/mL，1.2mL | 食品室 | 瓶
550 | 标准物质 | 甲醇中苯并[a]芘溶液标准物质 | 2mL,100μg/mL | 食品室 | 瓶
551 | 标准物质 | 甲醇中吡虫啉溶液标准物质 | ≥1.0mL,1000μg/mL | 食品室 | 瓶
552 | 标准物质 | 甲醇中吡唑醚菌酯 | GBW(E)082971 100μg/mL，1mL | 食品室 | 瓶
553 | 标准物质 | 甲醇中胆固醇溶液标准物质 | 200μg/mL | 食品室 | 瓶
554 | 标准物质 | 甲醇中二甲戊灵溶液标准物质 | ≥1.0mL,100μg/mL | 食品室 | 瓶
555 | 标准物质 | 甲醇中甲氧苄啶溶液标准物质 | ≥1.0mL,100μg/mL | 食品室 | 瓶
556 | 标准物质 | 甲醇中咖啡因溶液标准物质 | 5mL,500μg/mL | 食品室 | 瓶
557 | 标准物质 | 甲醇中喹乙醇溶液标准物质 | ≥1.0mL,100μg/mL | 食品室 | 瓶
558 | 标准物质 | 甲醇中米酵菌酸 | 500μg/mL，1mL | 食品室 | 瓶
559 | 标准物质 | 甲醇中纳他霉素 | 500μg/mL，1.2mL | 食品室 | 瓶
560 | 标准物质 | 甲醇中四氯化碳溶液标准物质 | 2mL,100μg/mL | 食品室 | 瓶
561 | 标准物质 | 甲醇中妥曲珠利-D3 | CAS:1353867-75-0 200μg/mL，1.2mL | 食品室 | 瓶
562 | 标准物质 | 甲醇中烯酰吗啉溶液标准物质 | ≥1.0mL,100μg/mL | 食品室 | 瓶
563 | 标准物质 | 甲酚曲唑三硅氧烷 | 100mg | 化妆品用 | 瓶
564 | 标准物质 | 甲砜霉素 | 1000ug/mL | 食品室 | 瓶
565 | 标准物质 | 甲砜霉素-D3 | 1mg，≥98% | 食品室 | 瓶
566 | 标准物质 | 甲基对硫磷 | 100μg/mL, 1mL,单标 | 食品室 | 瓶
567 | 标准物质 | 甲基睾丸酮 | 100mg | 化妆品用 | 瓶
568 | 标准物质 | 甲基氯异噻唑啉酮 | 100mg | 化妆品用 | 瓶
569 | 标准物质 | 甲基泼尼松龙 | 50mg | 化妆品用 | 瓶
570 | 标准物质 | 甲基泼尼松龙醋酸酯 | 10mg | 化妆品用 | 瓶
571 | 标准物质 | 甲基异噻唑啉酮 | 100mg | 化妆品用 | 瓶
572 | 标准物质 | 甲基异噻唑啉酮等23个组分混合标准溶液 | 1mL | 化妆品用 | 瓶
573 | 标准物质 | 甲硝唑 | 100mg | 化妆品用 | 瓶
574 | 标准物质 | 甲氧基肉桂酸乙基己酯 | 100mg | 化妆品用 | 瓶
575 | 标准物质 | 间氨基苯酚 | 500mg | 化妆品用 | 瓶
576 | 标准物质 | 间苯二胺 | 100mg | 化妆品用 | 瓶
577 | 标准物质 | 间苯二酚 | 250mg | 化妆品用 | 瓶
578 | 标准物质 | 酱油中的山梨酸、苯甲酸、糖精钠 | 产品编号：BQC1030147139，20mL | 食品室 | 瓶
579 | 标准物质 | 交沙霉素 | 10mg | 化妆品用 | 瓶
580 | 标准物质 | 金霉素 | 100mg | 化妆品用 | 瓶
581 | 标准物质 | 酒石酸 | 100mg | 化妆品用 | 瓶
582 | 标准物质 | 咖啡饮料中山梨酸、苯甲酸分析质控样品 | 50mL/瓶 | 食品室 | 瓶
583 | 标准物质 | 可待因-D3同位素 | CAS:70420-71-2 100μg/mL，1mL | 食品室 | 瓶
584 | 标准物质 | 可的松 | 100mg | 化妆品用 | 瓶
585 | 标准物质 | 可的松醋酸酯 | 100mg | 化妆品用 | 瓶
586 | 标准物质 | 可见异物标准物质 | 40um，10粒/10ml，《中国药典》可见异物检查专用，北京海岸鸿蒙标准物质技术有限责任公司 | 药品用 | 瓶
587 | 标准物质 | 可见异物标准物质 | 40um，5粒/10ml，《中国药典》可见异物检查专用，北京海岸鸿蒙标准物质技术有限责任公司 | 药品用 | 瓶
588 | 标准物质 | 可见异物标准物质 | 60um，10粒/2ml，《中国药典》可见异物检查专用，北京海岸鸿蒙标准物质技术有限责任公司 | 药品用 | 瓶
589 | 标准物质 | 可见异物标准物质 | 60um，5粒/2ml，《中国药典》可见异物检查专用，北京海岸鸿蒙标准物质技术有限责任 | 药品用 | 瓶
590 | 标准物质 | 可见异物标准物质 | 40um，10粒/2ml，《中国药典》可见异物检查专用，北京海岸鸿蒙标准物质技术有限责任公司 | 药品用 | 瓶
591 | 标准物质 | 可见异物标准物质 | 40um，5粒/2ml，《中国药典》可见异物检查专用，北京海岸鸿蒙标准物质技术有限责任公司 | 药品用 | 瓶
592 | 标准物质 | 克拉霉素 | 10mg | 化妆品用 | 瓶
593 | 标准物质 | 克立咪唑 | 100mg | 化妆品用 | 支
594 | 标准物质 | 克林霉素 | 10mg | 化妆品用 | 瓶
595 | 标准物质 | 克林霉素磷酸酯 | 100mg | 化妆品用 | 瓶
596 | 标准物质 | 克霉唑 | 100mg | 化妆品用 | 瓶
597 | 标准物质 | 喹乙醇代谢物MQCA | 1000μg/mL，1mL | 食品室 | 瓶
598 | 标准物质 | 拉呋替丁 | 100mg | 化妆品用 | 支
599 | 标准物质 | 拉坦前列素 | 10mg | 化妆品用 | 支
600 | 标准物质 | 铼元素标准溶液 | 50mL | 化妆品用 | 瓶
601 | 标准物质 | 铑元素标准溶液 | 50mL | 化妆品用 | 瓶
602 | 标准物质 | 乐果溶液标准物质 | 1.0mL,100μg/mL | 食品室 | 瓶
603 | 标准物质 | 雷磁电导率标液 | 84μS/cm，250ml/瓶，上海雷磁 | 药品用 | 瓶
604 | 标准物质 | 雷尼替丁 | 100mg | 化妆品用 | 支
605 | 标准物质 | 利巴韦林-13C5同位素 | 100μg/mL，1mL | 食品室 | 瓶
606 | 标准物质 | 联苯苄唑 | 100mg | 化妆品用 | 瓶
607 | 标准物质 | 邻氨基苯酚 | 500mg | 化妆品用 | 瓶
608 | 标准物质 | 邻苯二胺 | 100mg | 化妆品用 | 瓶
609 | 标准物质 | 邻苯二甲酸二甲酯 | 1 000 ug/mL | 食品室 | 瓶
610 | 标准物质 | 邻苯二甲酸二乙酯 | 1 000 ug/mL | 食品室 | 瓶
611 | 标准物质 | 邻苯二甲酸二异丁酯 | 1 000 ug/mL | 食品室 | 瓶
612 | 标准物质 | 邻苯二甲酸二正丁酯 | 1 000 ug/mL | 食品室 | 瓶
613 | 标准物质 | 邻苯二甲酸盐标准缓冲液 | PH=4.01，100ml，符合国家二级标准物质及以上 | 药品用 | 瓶
614 | 标准物质 | 邻苯基苯酚 | 100mg | 化妆品用 | 瓶
615 | 标准物质 | 邻伞花烃-5-醇 | 100mg | 化妆品用 | 瓶
616 | 标准物质 | 林可霉素 | 100mg | 化妆品用 | 瓶
617 | 标准物质 | 磷酸二氢钾pH标准物质 | GBW13104，符合药典标准，符合国家二级标准物质及以上，20g/瓶 | 药品用 | 瓶
618 | 标准物质 | 磷酸盐标准缓冲液 | pH=6.86,≥100ml，符合国家二级标准物质及以上 | 药品用 | 瓶
619 | 标准物质 | 磷酸组胺 | 1g | 食品室 | 瓶
620 | 标准物质 | 硫代硫酸钠溶液标准物质 | 0.05mol/L，500mL | 食品室 | 瓶
621 | 标准物质 | 硫柳汞钠 | 100mg | 化妆品用 | 瓶
622 | 标准物质 | 硫酸标准滴定液 | 0.1mol/L,500mL | 食品室 | 瓶
623 | 标准物质 | 硫酸盐标准溶液 | 1000mg/L，50mL | 食品室 | 瓶
624 | 标准物质 | 卢帕他定 | 10mg | 化妆品用 | 支
625 | 标准物质 | 卤倍他索丙酸酯 | 50mg | 化妆品用 | 瓶
626 | 标准物质 | 卤美他松 | 100mg | 化妆品用 | 瓶
627 | 标准物质 | 罗丹明B | 99.0%，20mg | 食品室 | 瓶
628 | 标准物质 | 罗红霉素 | 100mg | 化妆品用 | 瓶
629 | 标准物质 | 罗红霉素-D7溶液 | 100μg/mL, 1mL | 化妆品用 | 支
630 | 标准物质 | 罗沙替丁醋酸酯 | 10mg | 化妆品用 | 支
631 | 标准物质 | 螺内酯 | 100mg | 化妆品用 | 瓶
632 | 标准物质 | 螺旋霉素 | 100mg | 化妆品用 | 瓶
633 | 标准物质 | 洛美利嗪 | 100mg | 化妆品用 | 支
634 | 标准物质 | 洛硝哒唑 | 100mg | 化妆品用 | 瓶
635 | 标准物质 | 氯倍他松丁酸酯 | 10mg | 化妆品用 | 瓶
636 | 标准物质 | 氯倍他索丙酸酯 | 100mg | 化妆品用 | 瓶
637 | 标准物质 | 氯倍他索乙酸酯 | 100mg | 化妆品用 | 瓶
638 | 标准物质 | 氯苯甘醚 | 100mg | 化妆品用 | 瓶
639 | 标准物质 | 氯苯胍 | 100mg | 化妆品用 | 瓶
640 | 标准物质 | 氯苯那敏 | 100mg | 化妆品用 | 支
641 | 标准物质 | 氯苯沙明 | 50mg | 化妆品用 | 支
642 | 标准物质 | 氯吡苯脲标准溶液 | 1.2mL | 化妆品用 | 支
643 | 标准物质 | 氯丙嗪 | 100mg | 化妆品用 | 支
644 | 标准物质 | 氯丙嗪-D6盐酸盐 | 100μg/mL, 1mL,44.6372 | 食品室 | 瓶
645 | 标准物质 | 氯二甲酚 | 100mg | 化妆品用 | 瓶
646 | 标准物质 | 氯化钾溶液电导率标准物质 | NIM-RM2092，符合药典标准，符合国家二级标准物质及以上，100ml/瓶 | 药品用 | 瓶
647 | 标准物质 | 氯化钠溶液（渗透压摩尔浓度标准） | 100mOsmol/kgH2O，10支/盒，GBW(E)130367 | 药品用 | 盒
648 | 标准物质 | 氯化钠溶液（渗透压摩尔浓度标准） | 200mOsmol/kgH2O，10支/盒，GBW(E)130368 | 药品用 | 盒
649 | 标准物质 | 氯化钠溶液（渗透压摩尔浓度标准） | 300mOsmol/kgH2O，10支/盒，GBW(E)130369 | 药品用 | 盒
650 | 标准物质 | 氯化钠溶液（渗透压摩尔浓度标准） | 400mOsmol/kgH2O，10支/盒，GBW(E)130370 | 药品用 | 盒
651 | 标准物质 | 氯化钠溶液（渗透压摩尔浓度标准） | 500mOsmol/kgH2O，10支/盒，GBW(E)130371 | 药品用 | 盒
652 | 标准物质 | 氯化钠溶液（渗透压摩尔浓度标准） | 600mOsmol/kgH2O，10支/盒，GBW(E)130372 | 药品用 | 盒
653 | 标准物质 | 氯化钠溶液（渗透压摩尔浓度标准） | 700mOsmol/kgH2O，10支/盒，GBW(E)130373 | 药品用 | 盒
654 | 标准物质 | 氯环利嗪 | 100mg | 化妆品用 | 支
655 | 标准物质 | 氯甲硝咪唑 | 100mg | 化妆品用 | 瓶
656 | 标准物质 | 氯雷他定 | 10mg | 化妆品用 | 支
657 | 标准物质 | 氯马斯汀 | 10mg | 化妆品用 | 支
658 | 标准物质 | 氯霉素 | 100mg | 化妆品用 | 瓶
659 | 标准物质 | 氯霉素 | 1000ug/mL | 食品室 | 瓶
660 | 标准物质 | 氯霉素-D5 | 1mg，≥98% | 食品室 | 瓶
661 | 标准物质 | 氯霉素-D5 | 100μg/mL, 1mL | 食品室 | 瓶
662 | 标准物质 | 氯咪巴唑 | 100mg | 化妆品用 | 瓶
663 | 标准物质 | 氯氰菊酯溶液标准物质 | 1.0mL,100μg/mL | 食品室 | 瓶
664 | 标准物质 | 氯替泼诺 | 10mg | 化妆品用 | 瓶
665 | 标准物质 | 氯硝柳胺 | 100mg | 化妆品用 | 瓶
666 | 标准物质 | 氯硝柳胺-13C6-水合物 | 10mg | 化妆品用 | 瓶
667 | 标准物质 | 马来酸二乙酯 | 500mg | 化妆品用 | 瓶
668 | 标准物质 | 马来酸噻吗洛尔 | 1mL | 化妆品用 | 瓶
669 | 标准物质 | 吗啡-D3同位素 | CAS:167293-88-30 100μg/mL，1mL | 食品室 | 瓶
670 | 标准物质 | 麦芽糖 | 98.1%，2g | 食品室 | 瓶
671 | 标准物质 | 没食子酸丙酯 | 99.9%，100mg | 食品室 | 瓶
672 | 标准物质 | 美克洛嗪 | 100mg | 化妆品用 | 支
673 | 标准物质 | 美喹他嗪 | 100mg | 化妆品用 | 支
674 | 标准物质 | 美沙吡林 | 100mg | 化妆品用 | 支
675 | 标准物质 | 咪康唑 | 100mg | 化妆品用 | 瓶
676 | 标准物质 | 咪唑斯汀 | 100mg | 化妆品用 | 支
677 | 标准物质 | 米诺环素 | 200mg | 化妆品用 | 瓶
678 | 标准物质 | 灭蝇胺 | 98.8%，10mg | 食品室 | 瓶
679 | 标准物质 | 莫米他松糠酸酯 | 250mg | 化妆品用 | 瓶
680 | 标准物质 | 莫匹罗星 | 10mg | 化妆品用 | 瓶
681 | 标准物质 | 莫匹罗星等5种组分混合标准溶液 | 1mL | 化妆品用 | 瓶
682 | 标准物质 | 莫西沙星 | 100mg | 化妆品用 | 瓶
683 | 标准物质 | 纳他霉素 | 98.1%，50mg | 食品室 | 瓶
684 | 标准物质 | 萘替芬 | 100mg | 化妆品用 | 瓶
685 | 标准物质 | 尼鲁米特 | 1.2mL | 化妆品用 | 支
686 | 标准物质 | 尼扎替丁 | 100mg | 化妆品用 | 支
687 | 标准物质 | 柠檬酸 | 100mg | 化妆品用 | 瓶
688 | 标准物质 | 柠檬酸 | 98.3%，1g | 食品室 | 瓶
689 | 标准物质 | 柠檬酸 | 100μg/mL, 1mL | 食品室 | 瓶
690 | 标准物质 | 纽甜 | 10mg,纯品 | 食品室 | 瓶
691 | 标准物质 | 诺氟沙星 | 100mg | 化妆品用 | 瓶
692 | 标准物质 | 诺氟沙星-D5 | 100μg/mL，1mL | 食品室 | 瓶
693 | 标准物质 | 欧前胡素 | 25mg | 化妆品用 | 瓶
694 | 标准物质 | 培氟沙星 | 100mg | 化妆品用 | 瓶
695 | 标准物质 | 硼砂pH标准物质 | GBW13106，符合药典标准，符合国家二级标准物质及以上，20g/瓶 | 药品用 | 瓶
696 | 标准物质 | 硼砂标准缓冲液 | PH=9.18,100ml缓冲液，符合国家二级标准物质及以上 | 药品用 | 瓶
697 | 标准物质 | 苹果酸 | 100mg | 化妆品用 | 瓶
698 | 标准物质 | 泼尼卡酯 | 100mg | 化妆品用 | 瓶
699 | 标准物质 | 泼尼松 | 10mg | 化妆品用 | 瓶
700 | 标准物质 | 泼尼松醋酸酯 | 50mg | 化妆品用 | 瓶
701 | 标准物质 | 泼尼松龙 | 100mg | 化妆品用 | 瓶
702 | 标准物质 | 泼尼松龙醋酸酯 | 100mg | 化妆品用 | 瓶
703 | 标准物质 | 葡糖醛酸 | 100mg | 化妆品用 | 瓶
704 | 标准物质 | 铅溶液标准物质 | GBW(E)081577，1000ppm | 药品用 | 瓶
705 | 标准物质 | 铅元素标准溶液 | 50mL | 化妆品用 | 瓶
706 | 标准物质 | 羟苯并吗啉 | 100mg | 化妆品用 | 瓶
707 | 标准物质 | 羟基氟他胺 | 1.2mL | 化妆品用 | 支
708 | 标准物质 | 羟基甲硝唑 | 100mg | 化妆品用 | 瓶
709 | 标准物质 | 羟基辛酸 | 100mg | 化妆品用 | 瓶
710 | 标准物质 | 羟基乙酸 | 100mg | 化妆品用 | 瓶
711 | 标准物质 | 羟嗪 | 50mg | 化妆品用 | 支
712 | 标准物质 | 羟乙基-2-硝基对甲苯胺 | 100mg | 化妆品用 | 瓶
713 | 标准物质 | 羟乙基-3，4-亚甲二氧基苯胺盐酸盐 | 100mg | 化妆品用 | 瓶
714 | 标准物质 | 氢化可的松 | 100mg | 化妆品用 | 瓶
715 | 标准物质 | 氢化可的松-D3同位素 | 100μg/mL，1mL | 食品室 | 瓶
716 | 标准物质 | 氢化可的松醋酸酯 | 100mg | 化妆品用 | 瓶
717 | 标准物质 | 氢化可的松丁酸酯 | 100mg | 化妆品用 | 瓶
718 | 标准物质 | 氢化可的松戊酸酯 | 100mg | 化妆品用 | 瓶
719 | 标准物质 | 氢醌 | 250mg | 化妆品用 | 瓶
720 | 标准物质 | 氢氧化钙pH标准物质 | GBW13107，符合药典标准，符合国家二级标准物质及以上，20g/瓶 | 药品用 | 瓶
721 | 标准物质 | 氢氧化钙标准缓冲液 | PH=12.46,100ml，符合国家二级标准物质及以上 | 药品用 | 瓶
722 | 标准物质 | 氢氧化钠容量分析用标准溶液 | 500mL,(NaOH):0.05040mol/L | 食品室 | 瓶
723 | 标准物质 | 氢氧化钠容量分析用标准溶液 | 500mL,0.1004mol/L | 食品室 | 瓶
724 | 标准物质 | 曲安奈德 | 100mg | 化妆品用 | 瓶
725 | 标准物质 | 曲安奈德醋酸酯 | 100mg | 化妆品用 | 瓶
726 | 标准物质 | 曲安西龙 | 100mg | 化妆品用 | 瓶
727 | 标准物质 | 曲安西龙双醋酸酯 | 100mg | 化妆品用 | 瓶
728 | 标准物质 | 曲吡那敏 | 100mg | 化妆品用 | 支
729 | 标准物质 | 曲伏前列素 | 10mg | 化妆品用 | 支
730 | 标准物质 | 曲尼司特 | 100mg | 化妆品用 | 支
731 | 标准物质 | 曲普利啶 | 100mg | 化妆品用 | 支
732 | 标准物质 | 去氯羟嗪 | 100mg | 化妆品用 | 支
733 | 标准物质 | 炔诺孕酮 | 100mg | 化妆品用 | 瓶
734 | 标准物质 | 乳酸 | 100mg | 化妆品用 | 瓶
735 | 标准物质 | 乳酸乙酯 | 5ml,≥99.0%(GC) | 食品室 | 瓶
736 | 标准物质 | 塞拉菌素标准溶液 | 1mL | 化妆品用 | 支
737 | 标准物质 | 噻吗洛尔 | 1mL | 化妆品用 | 瓶
738 | 标准物质 | 赛庚啶 | 100mg | 化妆品用 | 支
739 | 标准物质 | 赛克利嗪 | 100mg | 化妆品用 | 支
740 | 标准物质 | 三甲沙林 | 100mg | 化妆品用 | 瓶
741 | 标准物质 | 三氯卡班 | 100mg | 化妆品用 | 瓶
742 | 标准物质 | 三氯生 | 50mg | 化妆品用 | 瓶
743 | 标准物质 | 三氯蔗糖 | 100mg,纯品 | 食品室 | 瓶
744 | 标准物质 | 沙拉沙星 | 100mg | 化妆品用 | 瓶
745 | 标准物质 | 山梨酸 | 250mg | 化妆品用 | 瓶
746 | 标准物质 | 砷胆碱溶液标准物质 | GBW08671 | 药品用 | 瓶
747 | 标准物质 | 砷溶液标准物质 | GBW(E)100203，1000ppm | 药品用 | 瓶
748 | 标准物质 | 砷酸根溶液标准物质 | GBW08667 | 药品用 | 瓶
749 | 标准物质 | 砷甜菜碱溶液标准物质 | GBW08670 | 药品用 | 瓶
750 | 标准物质 | 砷元素标准溶液 | 20mL | 化妆品用 | 瓶
751 | 标准物质 | 生物毒素/乙腈中T-2毒素 | 100μg/mL，1mL | 食品室 | 瓶
752 | 标准物质 | 食用油单/多不饱和脂肪酸 质控样 | 20mL，样品基质：食用油 | 食品室 | 瓶
753 | 标准物质 | 叔丁基对苯二酚 | 99.7%，100mg | 食品室 | 瓶
754 | 标准物质 | 叔戊醇 | 200 000μg/ml | 食品室 | 瓶
755 | 标准物质 | 叔戊醇 | 5ml，≥99.5%(GC) | 食品室 | 瓶
756 | 标准物质 | 双氟可龙戊酸酯 | 100mg | 化妆品用 | 瓶
757 | 标准物质 | 双氟沙星 | 100mg | 化妆品用 | 瓶
758 | 标准物质 | 双-乙基己氧苯酚甲氧苯基三嗪 | 100mg | 化妆品用 | 瓶
759 | 标准物质 | 水胺硫磷溶液标准物质 | 1.0mL,100μg/mL | 食品室 | 瓶
760 | 标准物质 | 水果/蔬菜中阿维菌素、甲氨基阿维菌素苯甲酸盐、多菌灵、吡虫啉农药残留分析质控样品（空白样品） | 产品编号：GY-QCM-02-1150 100mL | 食品室 | 瓶
761 | 标准物质 | 水果/蔬菜中苯醚甲环唑、吡唑醚菌酯农药残留分析质控样品 | 产品编号：GY-QCM-02-1145B 混合果蔬汁 | 食品室 | 瓶
762 | 标准物质 | 水果/蔬菜中啶虫脒、吡唑醚菌酯、腐霉利分析质控样品 | 产品编号：GY-QCM-02-1105B 混合果蔬汁 100mL/瓶 | 食品室 | 瓶
763 | 标准物质 | 水果/蔬菜中腐霉利、毒死蜱、嘧霉胺分析质控样品 | 产品编号：GY-QCM-02-1036B 混合果蔬汁 | 食品室 | 瓶
764 | 标准物质 | 水果/蔬菜中乐果、氧乐果分析质控样品 | 产品编号：GY-QCM-02-1091B 混合果蔬汁 | 食品室 | 瓶
765 | 标准物质 | 水果/蔬菜中咪鲜胺分析质控样品 | 基质混合果蔬汁，100g | 食品室 | 瓶
766 | 标准物质 | 水果/蔬菜中噻虫胺、噻虫嗪农药残留分析质控样品 | 产品编号：GY-QCM-02-1146B 混合果蔬汁 | 食品室 | 瓶
767 | 标准物质 | 水杨酸 | 100mg | 化妆品用 | 瓶
768 | 标准物质 | 水杨酸乙基己酯 | 250mg | 化妆品用 | 瓶
769 | 标准物质 | 水中11种色素 | 1000μg/mL，1.2mL | 食品室 | 瓶
770 | 标准物质 | 水中5种糖类混标 | 20000μg/mL，20mL | 食品室 | 瓶
771 | 标准物质 | 水中6种有机酸混标 | 不同浓度，1mL | 食品室 | 瓶
772 | 标准物质 | 水中L-色氨酸 | 1000μg/mL，1.2mL | 食品室 | 瓶
773 | 标准物质 | 水中安赛蜜溶液标准物质 | 5mL,1000μg/mL | 食品室 | 瓶
774 | 标准物质 | 水中氨甲基膦酸 | 1000μg/mL，1mL | 食品室 | 瓶
775 | 标准物质 | 水中苯酚溶液标准物质 | 10mL,1000μg/mL | 食品室 | 瓶
776 | 标准物质 | 水中苯酚溶液标准物质 | 10μg/mL, 10mL | 食品室 | 瓶
777 | 标准物质 | 水中苯甲酸溶液标准物质 | 10mL,1000μg/mL | 食品室 | 瓶
778 | 标准物质 | 水中丙酸 | 10000μg/mL，1mL | 食品室 | 瓶
779 | 标准物质 | 水中赤藓红B | 1000μg/mL，5mL | 食品室 | 瓶
780 | 标准物质 | 水中靛蓝二磺酸钠 | 1000μg/mL，1.2mL | 食品室 | 瓶
781 | 标准物质 | 水中甲醛 | 500μg/mL，2mL | 食品室 | 瓶
782 | 标准物质 | 水中喹啉黄 | 1000μg/mL，1.2mL | 食品室 | 瓶
783 | 标准物质 | 水中亮蓝 | 1000μg/mL，5mL | 食品室 | 瓶
784 | 标准物质 | 水中漆沟藻毒素2&漆沟藻毒素3混标溶液 | Pribolab®40.56 µg/mL膝沟藻毒素2（Gonyautoxin 2）,17.2µg/mL膝沟藻毒素3（Gonyautoxin 3）/盐酸-水，0.5ml | 食品室 | 瓶
785 | 标准物质 | 水中氰 | 100mg/L，50mL | 食品室 | 瓶
786 | 标准物质 | 水中酸性红 | 1000μg/mL，5mL | 食品室 | 瓶
787 | 标准物质 | 水中铜的质量浓度 | GBW(E)080145，10ppm，20ml/瓶 | 药品用 | 瓶
788 | 标准物质 | 水中唾液酸 | 1000μg/mL，1.2mL | 食品室 | 瓶
789 | 标准物质 | 水中锌溶液标准物质/介质:5%硝酸 | 50mL,1000mg/L | 食品室 | 瓶
790 | 标准物质 | 水中胭脂红酸 | 1000μg/mL，1.2mL | 食品室 | 瓶
791 | 标准物质 | 司他斯汀 | 10mg | 化妆品用 | 支
792 | 标准物质 | 四环素 | 100mg | 化妆品用 | 瓶
793 | 标准物质 | 苏丹红Ⅰ | 99.0%，100mg | 食品室 | 瓶
794 | 标准物质 | 苏丹红Ⅱ | 98.1%，100mg | 食品室 | 瓶
795 | 标准物质 | 苏丹红Ⅲ | 95.7%，100mg | 食品室 | 瓶
796 | 标准物质 | 苏丹红IV | 98.5%，100mg | 食品室 | 瓶
797 | 标准物质 | 他氟前列素 | 10mg | 化妆品用 | 支
798 | 标准物质 | 他氟乙酰胺 | 10mg | 化妆品用 | 支
799 | 标准物质 | 他卡西醇 | 10mg | 化妆品用 | 瓶
800 | 标准物质 | 他克莫司 | 10mg | 化妆品用 | 瓶
801 | 标准物质 | 他扎罗汀 | 10mg | 化妆品用 | 瓶
802 | 标准物质 | 泰乐菌素标准溶液 | 1mL | 化妆品用 | 支
803 | 标准物质 | 糖精钠 | 99.9%，100mg | 食品室 | 瓶
804 | 标准物质 | 特比萘芬 | 1mL | 化妆品用 | 瓶
805 | 标准物质 | 特非那定 | 50mg | 化妆品用 | 支
806 | 标准物质 | 替米考星 | 100mg | 化妆品用 | 瓶
807 | 标准物质 | 替硝唑 | 10mg | 化妆品用 | 瓶
808 | 标准物质 | 天然产物/芦荟苷 | 20mg,≥98% | 食品室 | 瓶
809 | 标准物质 | 甜蜜素 | 99.9%，250mg | 食品室 | 瓶
810 | 标准物质 | 甜蜜素-d4 | 1mg，≥98.0% | 食品室 | 瓶
811 | 标准物质 | 铜溶液标准物质 | GBW(E)081579，1000ppm | 药品用 | 瓶
812 | 标准物质 | 酮康唑 | 100mg | 化妆品用 | 瓶
813 | 标准物质 | 酮替芬 | 100mg | 化妆品用 | 支
814 | 标准物质 | 头孢噻呋 | 96.4%，100mg | 食品室 | 瓶
815 | 标准物质 | 土霉素 | 100mg | 化妆品用 | 瓶
816 | 标准物质 | 脱氨甲酰基漆沟藻毒素2&脱氨甲酰基漆沟藻毒素3混标溶液 | 130μM，0.5mL,混标 | 食品室 | 瓶
817 | 标准物质 | 脱氨甲酰基石房蛤毒素(dc STX) | 65μM, 0.5mL,单标 | 食品室 | 瓶
818 | 标准物质 | 脱氢乙酸标准品 | 1g | 食品室 | 瓶
819 | 标准物质 | 唾液酸 | 99.6%，100mg | 食品室 | 瓶
820 | 标准物质 | 微囊藻毒素LR | Pribolab®10μg/mL微囊藻毒素LR（Microcystin LR）/甲醇-水，0.5ml | 食品室 | 瓶
821 | 标准物质 | 微囊藻毒素LR、RR、YR、LW、LF、LA、LY、WR混标 | Pribolab 5μg/ml微囊藻毒素LR、RR、YR、LW、LF、LA、LY、WR混标，0.5ml | 食品室 | 瓶
822 | 标准物质 | 微囊藻毒素RR | Pribolab®10μg/mL微囊藻毒素RR（Microcystin RR）/甲醇，0.5ml | 食品室 | 瓶
823 | 标准物质 | 微囊藻毒素YR | Pribolab®10μg/mL微囊藻毒素YR（Microcystin YR）/甲醇-水，规格：0.5m | 食品室 | 瓶
824 | 标准物质 | 维胺酯 | 100mg | 化妆品用 | 瓶
825 | 标准物质 | 维甲酸 | 250mg | 化妆品用 | 瓶
826 | 标准物质 | 维甲酸等8种组分混合标准溶液 | 1mL | 化妆品用 | 瓶
827 | 标准物质 | 无水乙醇中维生素D2 | 1000μg/mL，1.2mL | 食品室 | 瓶
828 | 标准物质 | 无水乙醇中维生素D3 | 1000μg/mL，1.2mL | 食品室 | 瓶
829 | 标准物质 | 五氯酚 | 1000μg/mL，1mL | 食品室 | 瓶
830 | 标准物质 | 西咪替丁 | 500mg | 化妆品用 | 支
831 | 标准物质 | 西替利嗪 | 100mg | 化妆品用 | 支
832 | 标准物质 | 烯丙醇 | 1000μg/ml | 食品室 | 瓶
833 | 标准物质 | 膝沟藻毒素5（Gonyautoxin 5）/乙酸-水 | 20ug/mL； 0.5mL | 食品室 | 瓶
834 | 标准物质 | 硝酸盐氮标准溶液 | 1000mg/L，20ml | 食品室 | 瓶
835 | 标准物质 | 硝酸银标准溶液 | 0.014mol/L，1000mL | 食品室 | 瓶
836 | 标准物质 | 新康唑 | 100mg | 化妆品用 | 瓶
837 | 标准物质 | 新康唑等8种组分混合标准溶液 | ≥1mL | 化妆品用 | 瓶
838 | 标准物质 | 溴苯那敏 | 100mg | 化妆品用 | 支
839 | 标准物质 | 溴氯芬 | 100mg | 化妆品用 | 瓶
840 | 标准物质 | 亚苄基樟脑磺酸 （以酸计） | 25mg | 化妆品用 | 瓶
841 | 标准物质 | 亚甲基双-苯并三唑基四甲基丁基酚 | 100mg | 化妆品用 | 瓶
842 | 标准物质 | 亚砷酸根溶液标准物质 | GBW08666 | 药品用 | 瓶
843 | 标准物质 | 亚硝酸盐标准溶液 | 165μg/mL，20mL | 食品室 | 瓶
844 | 标准物质 | 烟酰胺 | 99.8%，100mg | 食品室 | 瓶
845 | 标准物质 | 盐酸容量分析用标准溶液 | 500mL,(HCl):0.05028mol/L | 食品室 | 瓶
846 | 标准物质 | 盐酸容量分析用标准溶液 | 1000mL,0.1007mol/L | 食品室 | 瓶
847 | 标准物质 | 盐酸容量分析用标准溶液 | 500mL,0.5034mol/L | 食品室 | 瓶
848 | 标准物质 | 氧氟沙星 | 100mg | 化妆品用 | 瓶
849 | 标准物质 | 氧化前胡素 | 20mg | 化妆品用 | 瓶
850 | 标准物质 | 液相色谱仪检定用溶液标准物质（萘-甲醇溶液） | 1.00*10^(-4)g/ml，GBW(E）130167 | 药品用 | 瓶
851 | 标准物质 | 液质校准用甲醇水中利血平标准物质 | GBW(E)130682，1μg/mL，≥2mL | 药品用 | 瓶
852 | 标准物质 | 一甲基砷溶液标准物质 | GBW08668 | 药品用 | 瓶
853 | 标准物质 | 依巴斯汀 | 100mg | 化妆品用 | 支
854 | 标准物质 | 依立雄胺 | 1.2mL | 化妆品用 | 支
855 | 标准物质 | 依美斯汀 | 10mg | 化妆品用 | 支
856 | 标准物质 | 依诺沙星 | 100mg | 化妆品用 | 瓶
857 | 标准物质 | 依匹斯汀 | 100mg | 化妆品用 | 支
858 | 标准物质 | 依曲替酯 | 100mg | 化妆品用 | 瓶
859 | 标准物质 | 乙醇中啶虫脒溶液标准物质 | ≥1.0mL,100μg/mL | 食品室 | 瓶
860 | 标准物质 | 乙二胺四乙酸二钠钙 | 纯度≥99%，100mg | 食品室 | 瓶
861 | 标准物质 | 乙基己基三嗪酮 | 100mg | 化妆品用 | 瓶
862 | 标准物质 | 乙腈/N，N-二甲基甲酰胺中4,4'-二硝基均二苯脲溶液 | 1mL,100μg/mL | 食品室 | 瓶
863 | 标准物质 | 乙腈/水中伏马毒素B1,B2,B3混标 | 不同浓度，1mL | 食品室 | 瓶
864 | 标准物质 | 乙腈中4种抗氧化剂混标 | 1000μg/mL，10mL | 食品室 | 瓶
865 | 标准物质 | 乙腈中4种硝基呋喃代谢物内标混标 | 100μg/mL，1mL | 食品室 | 瓶
866 | 标准物质 | 乙腈中阿维菌素B1a | 1000μg/mL，1mL | 食品室 | 瓶
867 | 标准物质 | 乙腈中碱性嫩黄O | CAS:2465-27-2 1000μg/mL，1mL | 食品室 | 瓶
868 | 标准物质 | 乙腈中灭蝇胺 | 1000μg/mL，1mL | 食品室 | 瓶
869 | 标准物质 | 乙醛 | 99.50%，5ml | 食品室 | 瓶
870 | 标准物质 | 乙酸乙酯 | 5ml，≥99.7%(GC） | 食品室 | 瓶
871 | 标准物质 | 乙酸乙酯 | 100%,5mL | 食品室 | 瓶
872 | 标准物质 | 乙酰氨基酚等60种化合物混标套装 | 1mL*7支，100ug/mL | 食品室 | 套
873 | 标准物质 | 乙酰甲胺磷溶液标准物质 | 1.0mL,100μg/mL | 食品室 | 瓶
874 | 标准物质 | 异丙硝唑 | 1.2mL | 化妆品用 | 瓶
875 | 标准物质 | 异补骨脂素 | 50mg | 化妆品用 | 瓶
876 | 标准物质 | 异丁醇 | 1 000μg/ml | 食品室 | 瓶
877 | 标准物质 | 异丁醇 | 5ml,≥99.5%(GC) | 食品室 | 瓶
878 | 标准物质 | 异氟泼尼松 | 5mg | 化妆品用 | 瓶
879 | 标准物质 | 异茴芹内酯 | 20mg | 化妆品用 | 瓶
880 | 标准物质 | 异欧前胡素 | 25mg | 化妆品用 | 瓶
881 | 标准物质 | 异维甲酸 | 100mg | 化妆品用 | 瓶
882 | 标准物质 | 异戊醇(3-甲基- 1-丁醇) | 1g，99.7% | 食品室 | 瓶
883 | 标准物质 | 益康唑 | 100mg | 化妆品用 | 瓶
884 | 标准物质 | 饮料中8种色素/柠檬黄/新红/苋菜红/胭脂红/日落黄/亮蓝/赤藓红/靛蓝 | 产品编号：ZKQC6435 | 食品室 | 瓶
885 | 标准物质 | 饮料中安赛蜜 | 产品编号：BQC1060120011 | 食品室 | 瓶
886 | 标准物质 | 饮料中苯甲酸、山梨酸、糖精钠 | 产品编号：BQC1060147139 | 食品室 | 瓶
887 | 标准物质 | 饮料中甜蜜素 | 产品编号：BQC1060121512 | 食品室 | 瓶
888 | 标准物质 | 鱼肉中孔雀石绿、结晶紫残留量分析质控样品 | 产品编号：GY-QCM-01-1001C | 食品室 | 瓶
889 | 标准物质 | 鱼肉中喹诺酮类药物残留量分析质控样品 | 产品编号：GY-QCM-01-1003 10g/袋 ＜1.0 μg/kg | 食品室 | 瓶
890 | 标准物质 | 鱼肉中喹诺酮类药物残留量分析质控样品 | 产品编号：GY-QCM-01-1003B | 食品室 | 瓶
891 | 标准物质 | 鱼肉中氯霉素分析质控样品 | 产品编号：GY-QCM-01-1004 10g/袋 ＜0.1 μg/kg | 食品室 | 瓶
892 | 标准物质 | 鱼肉中氯霉素分析质控样品 | 产品编号：GY-QCM-01-1004C 10g/袋 1.0-5.0 μg/kg | 食品室 | 瓶
893 | 标准物质 | 鱼肉中土霉素、四环素、金霉素分析质控样品 | 产品编号：GY-QCM-01-1013A | 食品室 | 瓶
894 | 标准物质 | 鱼肉中土霉素、四环素、金霉素分析质控样品 | 产品编号：GY-QCM-01-1013 未检出 | 食品室 | 瓶
895 | 标准物质 | 鱼肉中硝基呋喃类药物代谢物残留量分析质控样品 | 产品编号：GY-QCM-01-1016 未检出 | 食品室 | 瓶
896 | 标准物质 | 鱼肉中硝基呋喃类药物代谢物残留量分析质控样品 | 产品编号：GY-QCM-01-1016A | 食品室 | 瓶
897 | 标准物质 | 鱼肉中重金属分析质控样品 | 10g/袋 | 食品室 | 瓶
898 | 标准物质 | 孕三烯酮 | 100mg | 化妆品用 | 瓶
899 | 标准物质 | 樟脑苯扎铵甲基硫酸盐 | 100mg | 化妆品用 | 瓶
900 | 标准物质 | 蔗果三糖 | 99.2%，100mg | 食品室 | 瓶
901 | 标准物质 | 正丙醇 | 100 000μg/ml | 食品室 | 瓶
902 | 标准物质 | 正丙醇 | 100 000μg/ml | 食品室 | 瓶
903 | 标准物质 | 正丁醇 | 10 000μg/ml | 食品室 | 瓶
904 | 标准物质 | 正丁醇 | 5ml,≥99.9%(GC) | 食品室 | 瓶
905 | 标准物质 | 正丁醇 | 10 000μg/ml | 食品室 | 瓶
906 | 标准物质 | 正丁醇 | 5ml,≥99.9%(GC) | 食品室 | 瓶
907 | 标准物质 | 正己烷中氟氯氰菊酯 | 1.2mL，标准值1000μg/mL | 食品室 | 瓶
908 | 标准物质 | 正己烷中甲氰菊酯溶液标准物质 | 标准值100μg/mL | 食品室 | 瓶
909 | 标准物质 | 正己烷中联苯菊酯溶液标准物质 | ≥1.0mL,100μg/mL | 食品室 | 瓶
910 | 标准物质 | 正己烷中氯菊酯溶液标准物质 | ≥1.0mL,100μg/mL | 食品室 | 瓶
911 | 标准物质 | 正己烷中氯氰菊酯 | 标准值100μg/mL，规格1.2mL | 食品室 | 瓶
912 | 标准物质 | 正己烷中氰戊菊酯溶液标准物质 | ≥1.0mL,100μg/mL | 食品室 | 瓶
913 | 标准物质 | 正己烷中三氯杀螨醇溶液标准物质 | ≥1.0mL,100μg/mL | 食品室 | 瓶
914 | 标准物质 | 正己烷中顺-氰戊菊酯溶液标准物质 | 标准值100μg/mL，规格1.2mL | 食品室 | 瓶
915 | 标准物质 | 正己烷中溴氰菊酯溶液标准物质 | ≥1.0mL,100μg/mL | 食品室 | 瓶
916 | 标准物质 | 正己烷中异狄氏剂溶液标准物质 | ≥1.0mL,100μg/mL | 食品室 | 瓶
917 | 标准物质 | 质控样品/(菠菜粉)蔬菜中氯氰菊酯 | 产品编号 PKL16025104290C | 食品室 | 瓶
918 | 标准物质 | 质控样品/(糕点)食品中纳他霉素 | 产品编号：ZKQC8326 | 食品室 | 瓶
919 | 标准物质 | 质控样品/糕点中丙酸 | 产品编号：MRM0517 | 食品室 | 瓶
920 | 标准物质 | 质控样品/糕点中纳他霉素分析质控样品 | 30g | 食品室 | 瓶
921 | 标准物质 | 质控样品/糕点中乳糖、果糖、蔗糖、麦芽糖、葡萄糖质控样品 | 30g | 食品室 | 瓶
922 | 标准物质 | 质控样品/糕点中脱氢乙酸 | 40g | 食品室 | 瓶
923 | 标准物质 | 质控样品/果蔬汁中甜蜜素质控样品 | 100mL | 食品室 | 瓶
924 | 标准物质 | 质控样品/黄瓜中4种农药混标/水胺硫磷/甲基对硫磷/氰戊菊酯/甲氰菊酯 | 产品编号 MRM0996 | 食品室 | 瓶
925 | 标准物质 | 质控样品/鸡蛋粉中氟苯尼考 | 产品编号 MRM0285 | 食品室 | 瓶
926 | 标准物质 | 质控样品/牛奶中铅（灭菌乳）分析质控样品 | 标准值：铅：0.0393±0.0080mg/kg； 30mL | 食品室 | 瓶
927 | 标准物质 | 质控样品/全麦粉中赭曲霉毒素A(Ⅱ) | 产品编号：GBW(E)100819 | 食品室 | 瓶
928 | 标准物质 | 质控样品/蔬菜粉中氯氟氰菊酯 | 产品编号 MRM0907 | 食品室 | 瓶
929 | 标准物质 | 质控样品/蔬菜粉中三氯杀螨醇 | 产品编号MRM0702 | 食品室 | 瓶
930 | 标准物质 | 质控样品/饮料/饮品中咖啡因 | 50mL | 食品室 | 瓶
931 | 标准物质 | 质控样品/饮料中亮蓝、日落黄、苋菜红、胭脂红、诱惑红、柠檬黄分析质控样品 | 50g | 食品室 | 瓶
932 | 标准物质 | 质控样品/饮料中山梨酸、苯甲酸、糖精钠、安赛蜜分析质控样品 | 30mL | 食品室 | 瓶
933 | 标准物质 | 质控样品/月饼中纳他霉素分析质控样品 | 30g | 食品室 | 瓶
934 | 标准物质 | 质控样品/月饼中脱氢乙酸 | 产品编号：MRM0266 | 食品室 | 瓶
935 | 标准物质 | 质控样品/月饼中脱氢乙酸分析质控样品 | 30g | 食品室 | 瓶
936 | 标准物质 | 质控样品/植物油中黄曲霉毒素B1 | 产品编号 TMQC0107 | 食品室 | 瓶
937 | 标准物质 | 中国药典0.5号浊度标准液 | 100ml，符合药典标准，符合国家二级标准物质及以上 | 药品用 | 瓶
938 | 标准物质 | 中国药典1号浊度标准液 | 100ml，符合药典标准，符合国家二级标准物质及以上 | 药品用 | 瓶
939 | 标准物质 | 中国药典2号浊度标准液 | 100ml，符合药典标准，符合国家二级标准物质及以上 | 药品用 | 瓶
940 | 标准物质 | 中国药典3号浊度标准液 | 100ml，符合药典标准，符合国家二级标准物质及以上 | 药品用 | 瓶
941 | 标准物质 | 中国药典4号浊度标准液 | 100ml，符合药典标准，符合国家二级标准物质及以上 | 药品用 | 瓶
942 | 标准物质 | 中国药典浊度标准贮备液 | 100ml，符合药典标准，符合国家二级标准物质及以上 | 药品用 | 瓶
943 | 标准物质 | 重铬酸钾标准物质 | 符合药典标准，符合国家二级标准物质及以上 | 药品用 | 瓶
944 | 标准物质 | 猪肉中β-受体激动剂残留量分析质控样品 | GY-QCM-01-2001 ＜0.5 μg/kg | 食品室 | 瓶
945 | 标准物质 | 猪肉中β-受体激动剂残留量分析质控样品 | 产品编号：GY-QCM-01-2001C | 食品室 | 瓶
946 | 标准物质 | 猪肉中土霉素、金霉素、四环素药物残留量分析质控样品 | 产品编号：GY-QCM-01-2016A | 食品室 | 瓶
947 | 标准物质 | 竹桃霉素标准溶液 | 100μg/mL,约1mL/支 | 化妆品用 | 支
948 | 标准物质 | 转移核糖核酸（酵母）tRNA | CAS号：9014-25-9，标准品，带证书，沉降系数40 | 药品用 | 瓶
1 | 仪器耗材 | RX C18保护柱柱芯 | ShimNex RX C18（G）In-Line,5μm，4.6x10 mm，with Cartridge（6 pcs） | 食品室 | 个
2 | 仪器耗材 | RX C18保护柱柱芯+卡套 | ShimNex RX C18（G）In-Line,5μm，4.6x10 mm，with Cartridge（6 pcs）+Holder | 食品室 | 个
3 | 仪器耗材 | RX C18色谱柱 | ShimNex RX C18，5um，4.6x250mm | 食品室 | 个
4 | 仪器耗材 | 样品管 | 15mL无盖圆底样品管 | 食品室 | 包
5 | 仪器耗材 | 呕吐霉素免疫亲和柱 | 符合GB5009.111-2016要求，柱容量1500ng 回收率≥85% 规格：3ml/支 25支/盒 | 食品室 | 包
6 | 仪器耗材 | 色谱柱 | kinetex 2.6μm C18 100Å 100x2.1mm | 食品室 | 根
7 | 仪器耗材 | 色谱柱 | kinetex 1.7μmXB-C18 100Å 100x2.1mm | 食品室 | 根
8 | 仪器耗材 | 色谱柱 | Luna Omega 1.6μm Polar C18 100x2.1mm | 食品室 | 根
9 | 仪器耗材 | 色谱柱 | SynergiTM4μm Fusion-RP 80A 50x2mm | 食品室 | 根
10 | 仪器耗材 | 色谱柱 | CORTECS C18 2.7μm 2.1x100mm | 食品室 | 根
11 | 仪器耗材 | 1/8英寸铜管 | 铜连接管,铜管，1/8 英寸 × 2.1 mm，50 英尺 | 药品用 | 包
12 | 仪器耗材 | 10μL气相色谱用自动进样针 | 注射器,ALS 进样针，10 µL，固定式针头，23-26s/42/锥形针尖 | 药品用 | 支
13 | 仪器耗材 | 12mL棕色储液瓶(盖子+垫片) | 样品瓶,12mL19x65棕色，15-425闭口，PTFE/硅橡胶，100/包 | 药品用 | 盒
14 | 仪器耗材 | 1毫升注射器 | SYRINGE* GAS TIGHT 1.0 ML | 食品室 | 盒
15 | 仪器耗材 | 2.2ml96孔尖底板 | 50板/箱 | 食品室 | 箱
16 | 仪器耗材 | 26元素多元素混合标准溶液 | Ag, Al, As, Ba, Be, Ca, Cd, Co, Cr, Cu,Fe, K, Mg, Mn, Mo, Na, Ni, Pb, Sb, Se, Sn, Sr, Ti,Tl, V, Zn | 食品室 | 瓶
17 | 仪器耗材 | 3200/4000/3500/4500/ 5500/6500 调谐液 | FG, MS CHEMICAL KIT1 LOWHIGH CONC PPGS | 食品室 | 瓶
18 | 仪器耗材 | 4mL螺纹口样品瓶 | 洗涤瓶,螺口样品瓶，4 mL 清洗瓶，填充刻度和瓶盖，25/包 | 药品用 | 包
19 | 仪器耗材 | 85%聚酰亚胺/15%石墨短密封垫(进样口) | 密封垫圈，0.4 mm VG，用于 0.1–0.25 mm 色谱柱，10/包 | 药品用 | 个
20 | 仪器耗材 | 85%聚酰亚胺/15%石墨长密封垫(MS端) | 密封垫圈，0.4 mm VG，0.25 mm 色谱柱，长型，10/包 | 药品用 | 个
21 | 仪器耗材 | 96孔磁棒套 | 100个/箱 | 食品室 | 箱
22 | 仪器耗材 | APCI 喷针 5根 | FRU* KIT ELECTRODE NEB | 药品用 | 个
23 | 仪器耗材 | APCI 喷针 单根 | ELECTRODE* N | 食品室 | 个
24 | 仪器耗材 | CFT 可塑金密封垫圈 | 镀金可塑金属密封垫圈，内径 0.4 mm，适用于 0.1-0.25 mm 内径的熔融石英管 | 药品用 | 个
25 | 仪器耗材 | ClickTekFerruleForNarrowBore0.43ForGC2030金属压环 | 适用GC-2030，221-81162-01 ClickTek金属压环ClickTek Ferrule For Narrow Bore 0.43 For GC2030 6个／包，用于GC-2030AF／AT／AFT | 食品室 | 个
26 | 仪器耗材 | ClickTek金属压环 | 中文名：ClickTek金属压环,英文名：ClickTek Ferrule For Middle Bore 0.5 For GC2030 6个/包,使用机型：用于GC-2030AF/AT/AFT,包装规格：6个/包 | 食品室 | 包
27 | 仪器耗材 | CS C18保护柱卡套 | ShimNex CS C18（G）In-Line Guard Column 10mm Holder | 食品室 | 个
28 | 仪器耗材 | CS C18保护柱柱芯 | ShimNex CS C18（G）In-Line Guard Column 5μm，4.6x10 mm，with Cartridge（6 pcs） | 食品室 | 个
29 | 仪器耗材 | CS C18保护柱柱芯+卡套 | ShimNex CS C18（G）In-Line Guard Column 5μm，4.6x10 mm，with Cartridge（6 pcs）+Holder | 食品室 | 个
30 | 仪器耗材 | DB-1MS毛细管柱 | DB-1MS毛细管柱 30m*0.25mm*0.25um | 食品室 | 根
31 | 仪器耗材 | DB-FFAP 气相色谱柱 | 型号： DB-FFAP 改性聚乙二醇毛细色谱柱，规格：30m, 0.32mm, 0.25um | 食品室 | 根
32 | 仪器耗材 | DL管 | SHIMADZU 液质 DL管LCMS8030,225-15718-91; | 食品室 | 个
33 | 仪器耗材 | ESI 喷针 5根 | FRU* KIT ELECTRODE TURBO | 食品室 | 个
34 | 仪器耗材 | ESI 喷针 单根 | ELECTRODE* T | 食品室 | 个
35 | 仪器耗材 | ESI毛细管 | 适用岛津LCMS-8030，225-12131-42 CID气体毛细管 | 食品室 | 个
36 | 仪器耗材 | ESI喷针 | LCMS8030适用 | 食品室 | 个
37 | 仪器耗材 | FID 收集极绝缘体 | 塑料垫圈,FID 收集器绝缘体 | 药品用 | 个
38 | 仪器耗材 | FID 信号收集极 | 收集器,FID 收集器组件，用于Agilent 7890、6890 和6850 | 药品用 | 个
39 | 仪器耗材 | FID点火线圈 | 匹配 岛津GC-2010PLUS/GC-2010使用 | 药品用 | 个
40 | 仪器耗材 | FID点火线圈FILAMENT ASSY，用于GC-2030AF/AT/AFT | 中文名：FID点火线圈 英文名：FILAMENT ASSY 使用机型：用于GC-2030AF/AT/AFT 包装规格：1个 | 食品室 | 个
41 | 仪器耗材 | FID点火组件 | 点火火花塞组件 | 药品用 | 个
42 | 仪器耗材 | FID喷嘴通针 | nozzle cleaning wire，221-24165-91 FID喷嘴通针 | 药品用 | 根
43 | 仪器耗材 | FID收集极 | 匹配 岛津GC-2010PLUS/GC-2010使用 | 药品用 | 个
44 | 仪器耗材 | FITTING*HP 10-32 THREAD 1/16 TUBE OD PEEK BLK 接头 | 10ea/pk | 药品用 | 袋
45 | 仪器耗材 | FPD点火线圈 | 岛津NEXIS GC-2030/GC-2010Pro 221-81905-41 | 药品用 | 个
46 | 仪器耗材 | FPD石英套管 | 岛津NEXIS GC-2030/GC-2010Pro 221-46552 | 药品用 | 个
47 | 仪器耗材 | Gas Clean 气体净化载气过滤器 | 过滤器,Gas Clean 气体净化过滤器，载气 | 药品用 | 个
48 | 仪器耗材 | GC用不分流 惰化衬管 (含石英棉) | GC-2030GLASS INSERT SPLITLESS/WBI WWOOL PKT5 S227-35008-01不分流衬管，5支/盒 | 食品室 | 盒
49 | 仪器耗材 | GC用不分流惰化衬管 | GC-2010PLUS分流/不分流进样口用，S221-48876-03不分流衬管 | 食品室 | 盒
50 | 仪器耗材 | GC用空气净化器 | Shimadzu Combi(Hydrocarbon/Moisture) Filter S226-50750-00气体过滤器滤芯 | 食品室 | 个
51 | 仪器耗材 | HPLC溶剂瓶入口过滤器 | 孔径：12–14 µm，不锈钢.配安捷伦液相色配仪。 | 药品用 | 个
52 | 仪器耗材 | HPLC系统混合器混合精度测试标准溶液 | HPLC系统混合器混合精度测试标准溶液A 5ML | 食品室 | 瓶
53 | 仪器耗材 | HPLC系统混合器混合精度测试标准溶液 | HPLC系统混合器混合精度测试标准溶液B 5ML | 食品室 | 瓶
54 | 仪器耗材 | HPLC系统混合器混合精度测试标准溶液 | 反相色谱柱性能测试混合标准溶液 4组分 5ML | 食品室 | 瓶
55 | 仪器耗材 | HPLC系统混合器混合精度测试标准溶液 | 色谱柱性能测试标准溶液（氨基柱用于反相系统） 5ML | 食品室 | 瓶
56 | 仪器耗材 | HSS T3色谱柱 | 1.8μm，2.1mmX100mm | 食品室 | 根
57 | 仪器耗材 | Hypersil GOLD™ PEI HILIC HPLC 色谱柱 | 长度：100 mm，直径：2.1 mm，粒径：5 μm | 食品室 | 根
58 | 仪器耗材 | HypersilGOLD液相色谱柱 | 100*2.1mm，5μm | 食品室 | 根
59 | 仪器耗材 | IDP3 密封条维护工具包，包括密封条、消音器滤芯、面罩、不起毛布、手套和六角扳手 | 过滤器维护套件,IDP3 Tipseal 维护工具包 | 药品用 | 个
60 | 仪器耗材 | InLab Expert Pro-ISM(三合一电极） | pH范围：1~14，长度：120mm,填充液参比：XEROLYT聚合物，适配METLLER 多参数测定仪SEVEN EXCELLENCE TM | 药品用 | 个
61 | 仪器耗材 | InLab Pure Pro-ISM(超纯水电极） | pH范围：1~11，长度：170mm,填充液参比：3mol/L,接口1.2m BNC/RCA，适配METLLER 多参数测定仪SEVEN EXCELLENCE TM | 药品用 | 个
62 | 仪器耗材 | InLab Pure Pro-ISM(超纯水电极）电缆线 | 1.2m，适配METLLER 多参数测定仪SEVEN EXCELLENCE TM超纯水电极 | 药品用 | 个
63 | 仪器耗材 | InLab电极存储液 | 250ml | 药品用 | 瓶
64 | 仪器耗材 | KHONS液相色谱仪溶剂防挥发系统 | 含：安全废液瓶盖Ⅲ孔 GL45 1个/ 复合填料废气吸附阱1个 PL01-1002P | 食品室 | 套
65 | 仪器耗材 | KHONS液相色谱仪溶剂防挥发系统废气吸附阱 | 活性炭废液过滤器，1个/盒 | 药品用 | 个
66 | 仪器耗材 | LINER GC2014 3.4MMID WWOOL GN PKT5 玻璃衬管 | LINER GC2014 3.4MMID WWOOL GN PKT5 玻璃衬管 | 药品用 | 个
67 | 仪器耗材 | O型圈 | O型圈（O-RING,4D P3） | 食品室 | 包
68 | 仪器耗材 | O型圈 | 用于LCMS-8030 | 食品室 | 个
69 | 仪器耗材 | PBA苯硼酸固相萃取柱 | 固相萃取柱苯硼酸小柱，100mg/3ml，50ea/pk | 食品室 | 盒
70 | 仪器耗材 | PCX固相 萃取柱 | 固相萃取柱PCX，150mg/6ml，30ea/pk | 食品室 | 盒
71 | 仪器耗材 | PEEK 接头 | FITTING* PEEK 10 32 X 1 16 INCH | 药品用 | 个
72 | 仪器耗材 | PEEK（内径0.25mm） | 1.6*0.25管子，一米/根，670-10324-01 peek管 | 食品室 | 根
73 | 仪器耗材 | PRiME MCX固相 萃取柱 | 60mg/3mL， 100支/盒 | 食品室 | 盒
74 | 仪器耗材 | PRiME HLB Plus 短滤芯 | Oasis PRiME HLB Plus Short Cartridge, 335 mg Sorbent per Cartridge, 50支/盒 | 药品用 | 盒
75 | 仪器耗材 | PTV进样口用直筒型衬管 | GC-2030PTV进样口，221-49300 玻璃衬管QUARTZ INSERT,2010-4 Insert for GC-2010 PTV (quartz)用于GC-2010 | 食品室 | 包
76 | 仪器耗材 | PWAX SPE column | 固相萃取柱PWAX，150mg/6ml，30ea/pk | 食品室 | 盒
77 | 仪器耗材 | QuEChERS 萃取盐 | 固相萃取柱50mLQuEChERS ， NaCL 1g，4 g MgSO4(无水),柠檬酸钠二元1.5水合物，0.5g，柠檬酸钠三元二水和物，1g（含均质子），50ea/pk | 食品室 | 包
78 | 仪器耗材 | SCXSPE column | 固相萃取柱SCX，500mg/6ml，30ea/pk | 食品室 | 盒
79 | 仪器耗材 | SHIMSEN QuEChERS 除水管 | QuEChERS反萃管，1600mg MgSO4，400mg Nacl 。15mL离心管，50支/盒， | 药品用 | 盒
80 | 仪器耗材 | Silica 固相萃取柱 | 固相萃取柱Silica，500mg/3ml，50ea/pk | 食品室 | 盒
81 | 仪器耗材 | SPEM萃取头（black） | SPME固相微萃取萃取头 Carboxen/聚二甲基硅氧烷 57343-U(CAR/PDMS)df 75 μm (CAR/PDMS), needle size 23 ga, for use with autosampler | 食品室 | 个
82 | 仪器耗材 | SPEM萃取头（gray） | SPME 纤维组件二乙烯基苯/羧基/聚二甲基硅氧烷 57328-U(DVB/CAR/PDMS)needle size 24 ga, for use with manual holder | 食品室 | 个
83 | 仪器耗材 | SPEM萃取头（red） | SPME 纤维组件聚二甲基硅氧烷 57300-U (PDMS)df 100 μm (PDMS), needle size 24 ga, for use with manual holder | 食品室 | 个
84 | 仪器耗材 | SPME固相微萃取萃取头 | SPME固相微萃取萃取头，二甲基硅氧烷/二乙烯基苯57310-U (PDMS/DVB)，df 65 μm (PDMS/DVB), needle size 24 ga, for use with manual holder | 食品室 | 盒
85 | 仪器耗材 | SPME固相微萃取萃取头 | 65μm PS-DVB 5191-5873， SPME固相微萃取萃取头 | 食品室 | 盒
86 | 仪器耗材 | T00L*FITTING TIGHTENING工具 | 匹配岛津LC40-SCIEX5500+适用；货号：5044837 | 食品室 | 个
87 | 仪器耗材 | TAE(50X )溶液 | 500ml/瓶 | 药品用 | 瓶
88 | 仪器耗材 | TPT三层固相萃取柱 | 固相萃取柱TPT茶叶专用，2g/10ml,20ea/pk | 食品室 | 盒
89 | 仪器耗材 | Tubing 六通阀连接管线 | 20系列0.1*600mm | 食品室 | 袋
90 | 仪器耗材 | T型peek三通 | FITTING* PEEK TEE 0.020 IN BORE | 食品室 | 个
91 | 仪器耗材 | XevoTQD液质堵头 | PEEK堵头700003114,1/16英寸 | 食品室 | 包
92 | 仪器耗材 | XevoTQDStandardKit/调谐液 | Standard 1~8 | 食品室 | 套
93 | 仪器耗材 | 安捷伦液相用快速转接色谱柱组件 | 快速连接组件,InfinityLab 快速连接组件，不锈钢，0.17x150mm | 药品用 | 个
94 | 仪器耗材 | 安捷伦在线过滤器滤盘 | Quick Change 快速更换过滤盘 2.1mm 内径 0.5um | 药品用 | 个
95 | 仪器耗材 | 安捷伦在线过滤器组件， | 在线过滤器组件，4.6x0.5 | 药品用 | 个
96 | 仪器耗材 | 白酒中邻苯二甲酸二丁酯（DBP）、邻苯二甲酸二（α-乙基）己酯（DEHP）、邻苯二甲酸二异丁酯（DIBP）分析质控样品 | 参数：邻苯二甲酸二丁酯（DBP）、邻苯二甲酸二（α-乙基）己酯（DEHP）、邻苯二甲酸二异丁酯（DIBP），包装：50mL/瓶，基质：白酒 | 食品室 | 瓶
97 | 仪器耗材 | 泵油 | 适用于5500&6500： MS40+的机械泵；CHEM* OIL AGILENT SS ROUGHING PUMPS | 药品用 | 瓶
98 | 仪器耗材 | 泵油 | 用于LCMS-8030 | 食品室 | 个
99 | 仪器耗材 | 泵油 | PE/ICPMS NexION 1100G 专用 | 食品室 | 瓶
100 | 仪器耗材 | 泵油：适用于5500&6500： MS40+的机械泵 | CHEM* OIL AGILENT SS ROUGHING PUMPS | 食品室 | 瓶
101 | 仪器耗材 | 玻璃衬管LINER GC2010 3.4MMID GN WWOOL PKT5，用于GC-2030AF/AT/AFT | 型号：GC-2030、GC-2010,中文名：玻璃衬管,英文名：LINER GC2010 3.4MMID GN WWOOL PKT5，使用机型：用于GC-2030AF/AT/AFT,包装规格：5个/包,其他参数：分流衬管、95mm、经惰性处理、带石英棉 | 食品室 | 包
102 | 仪器耗材 | 玻璃同心雾化器 | PE/ICPMS NexION 1100G 专用 | 食品室 | 个
103 | 仪器耗材 | 捕集管(气相进样口分流用) | 适合SHIMADZU GC-2010PLUS，221-42559-92 过滤器 | 食品室 | 个
104 | 仪器耗材 | 不分流超高惰性底部砂芯衬管 | 不分流超高惰性低扩散滤芯衬管，4 mm，5/包 | 药品用 | 包
105 | 仪器耗材 | 不分流衬管 | 进样衬管,进样口衬管，不分流，单细径锥，去活 | 药品用 | 盒
106 | 仪器耗材 | 不粘连BTO进样隔垫 | 不粘连 BTO 进样隔垫，11 mm，50/包 | 药品用 | 包
107 | 仪器耗材 | 不粘连碳氟O形圈 | 不粘连衬管 O 形圈，10/包 | 药品用 | 包
108 | 仪器耗材 | 采样锥垫片 | PE/ICPMS NexION 1100G 专用 | 食品室 | 包
109 | 仪器耗材 | 超纯水机 滤头 | 配套艾科浦A2C-00-CE用（机器编号：AQ_S_19060007） | 食品室 | 个
110 | 仪器耗材 | 超纯水机净化用滤芯 | 热电GenPure UV-TOC超纯水机用 9.2005，Barnstead™ 水处理系统滤芯 | 食品室 | 个
111 | 仪器耗材 | 超纯水机净化用滤芯 | 配套艾科浦A2C-00-CE用 机器编号：AQ_S_19060007 | 食品室 | 个
112 | 仪器耗材 | 超纯水机终端微滤 | Sartorius，0.45+0.2um，arium Sterile Plus,5441307H4--CE | 药品用 | 个
113 | 仪器耗材 | 超大截取锥 | PE/ICPMS NexION 1100G 专用，编号：W1033995，1/pk | 食品室 | 个
114 | 仪器耗材 | 超惰性不分流衬管( SPME 进样) | 进样衬管,进样口衬管，超高惰性，不分流，直型，0.75mm内径，用于SPME | 药品用 | 支
115 | 仪器耗材 | 超惰性衬管 | SHIMADZU GC2030气相用 RT-23336 不分流衬管 | 食品室 | 根
116 | 仪器耗材 | 超高效液 相色谱柱 | BEH-C18 100mm*2.1mm* 1.7μm | 食品室 | 根
117 | 仪器耗材 | 超高效液相用保护柱 柱套 | 保护柱套SecurityGuard™ ULTRA Holder，for UHPLC Columns 2.1 to 4.6mm ID | 食品室 | 个
118 | 仪器耗材 | 超高效液相用保护柱 柱芯（C18） | 保护柱芯SecurityGuard™ ULTRA cartridges for EVO-C18，UHPLC EVO C18 for 2.1mm ID Columns，3ea/pk | 食品室 | 包
119 | 仪器耗材 | 超高效液相用保护柱柱芯（C18） | 保护柱芯SecurityGuard™ ULTRA cartridges for EVO-C18，UHPLC EVO C18 for 3.0mm ID Columns，3ea/pk | 食品室 | 包
120 | 仪器耗材 | 衬管 | 衬管（PTV用，超惰性含石英棉衬管） | 药品用 | 盒
121 | 仪器耗材 | 衬管O型圈 | 货号：036-11203-84 中文名：O型圈 英文名：O-RING,4D P5X5 使用机型：分流 ／不分流进样口 包装规格：5个／包 其他参数：标准O型圈，最高使用温度为200度。 | 食品室 | 包
122 | 仪器耗材 | 出口单向阀 | Outlet Check Valve, 单向阀 | 药品用 | 个
123 | 仪器耗材 | 出口单向阀 | LC-20AD适用 | 食品室 | 个
124 | 仪器耗材 | 纯水机 过滤器 | 0.2μm，GenPure UV-TOC超纯水机，09.1003 | 食品室 | 个
125 | 仪器耗材 | 大龙移液枪枪头1-10ml | 1-10ml，100支//包 | 食品室 | 袋
126 | 仪器耗材 | 大米中六六六分析质控样品 | 参数：α-六六六、β-六六六、γ-六六六、δ-六六六，包装：50g/瓶，基质：大米 | 食品室 | 瓶
127 | 仪器耗材 | 大泡沫棒 | TOOL* SWAB ANTI-STATIC FOAM 50 | 食品室 | 个
128 | 仪器耗材 | 大容量通用捕集阱（氮气，1/8in） | 过滤管,大容量通用捕集阱，氮气，1/8 英寸，250 psig | 药品用 | 个
129 | 仪器耗材 | 大容量通用捕集阱（氦气，250,1/8in） | 过滤管,大容量通用捕集阱，氦气，1/8 英寸，250 psig | 药品用 | 个
130 | 仪器耗材 | 弹簧 | SPRING* CUSTOM HT | 食品室 | 个
131 | 仪器耗材 | 弹性石英 毛细管柱 | （50%苯基）-甲基聚硅氧烷为固定液，DB-17MS,Aqilent 122-4732,30m*0.25mm* 0.25μm 气相色谱柱 | 食品室 | 根
132 | 仪器耗材 | 氮吹仪温度 传感器 | 温度传感器套件1004-001-138 | 食品室 | 个
133 | 仪器耗材 | 氮气发生器 过滤器 | mistral-evo hybrid low noise DB-FIL008 | 食品室 | 套
134 | 仪器耗材 | 氮气过滤器 | 适合GC-2030，S226-50751-00 (气相用) | 食品室 | 个
135 | 仪器耗材 | 氮气指示型组合捕集阱 | 过滤器,Gas Clean 气体净化载气套装，用于 7890 | 药品用 | 个
136 | 仪器耗材 | 氘灯 | Deuterium Lamp,D2-L14578-02 氘灯 | 药品用 | 个
137 | 仪器耗材 | 氘灯 | ACQUITY PDA/TUV 2489/2998 Performance Maintenance Kit 氘灯 | 药品用 | 个
138 | 仪器耗材 | 氘灯 | 氘灯，8针，带 RFID，用于 DAD | 药品用 | 个
139 | 仪器耗材 | 氘灯 | 氘灯 L6903，带包装盒 | 药品用 | 个
140 | 仪器耗材 | 氘灯 | Deuterium LAMP, for PDA 氘灯 | 药品用 | 个
141 | 仪器耗材 | 氘灯 | LAMP DEUTERIUM(D2)L-6585 氘灯 | 药品用 | 个
142 | 仪器耗材 | 氘灯 | D2 Lamp 氘灯 | 药品用 | 个
143 | 仪器耗材 | 氘灯 | 岛津SPD-M20A检测器 228-34016 氘灯 | 食品室 | 个
144 | 仪器耗材 | 岛津气相10ul进样针 | 用于AOC-20i，匹配 岛津NEXIS GC-2030/GC-2010PLUS使用 | 药品用 | 个
145 | 仪器耗材 | 岛津原装1.5ml气相样品瓶（不含盖垫），100个装 | 货号：221-34272-92,规格：1.5ml 单瓶子100个 | 食品室 | 盒
146 | 仪器耗材 | 灯丝(高温，EI 离子源用) | 离子源芯,灯丝，高温，EI 离子源 | 药品用 | 个
147 | 仪器耗材 | 低流失隔垫（350℃）进样垫，25个装 | 货号：221-76650-01 中文名：进样垫 英文名：SEPTUM SET,(CRS) 25／PKT 使用机型：分流 ／不分流进样口 包装规格：25个装 其他参数：绿色，低流失隔垫，350度；旧货号221-35507-01 | 食品室 | 包
148 | 仪器耗材 | 低压阀转子 | Low pressure valve rotor 塑料转子 | 药品用 | 个
149 | 仪器耗材 | 低压阀转子 | SIL-20A(C)HT适用 | 食品室 | 个
150 | 仪器耗材 | 低粘连高级绿色隔垫 | 不粘连高级绿色隔垫，11 mm，50/包 | 药品用 | 包
151 | 仪器耗材 | 点火线圈 | IGNITER ASSY,FPD 点火线圈 | 药品用 | 个
152 | 仪器耗材 | 点火线圈 | FPD用于GC-2010plus，221-73430-91 | 食品室 | 个
153 | 仪器耗材 | 顶空瓶 | 样品瓶,钳口，顶空，20mL，棕色，平底，经认证，23mmx75mm，100/包 | 药品用 | 盒
154 | 仪器耗材 | 顶空瓶 | 20ml,100pK | 食品室 | 盒
155 | 仪器耗材 | 顶空瓶盖 | 铝质瓶盖,瓶盖/隔垫，钳口，顶空，20mm，安全盖，PTFE/硅橡胶隔垫，经认证 | 药品用 | 包
156 | 仪器耗材 | 顶空瓶盖 | Cap,20mm*100pk，HS AL Crimp, PTFE/S | 食品室 | 包
157 | 仪器耗材 | 顶空钳口瓶 | 参数20ml,100pK 型号DK0038 | 药品用 | 盒
158 | 仪器耗材 | 顶空钳口瓶 | 20mL顶空钳口瓶_玻璃_圆底_斜口_100/包 | 食品室 | 包
159 | 仪器耗材 | 毒素试剂盒 | TargPurify 呕吐毒素(100-2500ppb) 96孔 | 食品室 | 盒
160 | 仪器耗材 | 毒素试剂盒 | TargPurify T-2毒素（25-500ppb） | 食品室 | 盒
161 | 仪器耗材 | 毒素试剂盒 | TargPurify 伏马毒素（300-6000ppb） | 食品室 | 盒
162 | 仪器耗材 | 毒素试剂盒 | TargPurify 麻痹性贝类毒素（PSP）96孔 | 食品室 | 盒
163 | 仪器耗材 | 毒素试剂盒 | TargPurify 腹泻性贝类毒素（DSP)96孔 | 食品室 | 盒
164 | 仪器耗材 | 毒素试剂盒 | TargPurify 失忆性贝类毒素（ASP）96孔 | 食品室 | 盒
165 | 仪器耗材 | 毒素试剂盒 | TargPurify 神经性贝类毒素（NSP）96孔 | 食品室 | 盒
166 | 仪器耗材 | 堵头/FERRULE, GVF/000 | 刃环FERRULE,GVF／000 10pcs，用于GCMS-QP2010／QP2010S／QP2010Plus 刃环 670-15003-01 | 食品室 | 盒
167 | 仪器耗材 | 堵头/SSNE-16-012S | 螺丝SSNE-16-012S／STEEL NUT SHIM PKT5，用于GCMS-TQ8030／TQ8040 S670-11009 | 食品室 | 盒
168 | 仪器耗材 | 惰化分流衬管 (含石英棉) | LINER GC2010 3.4MMID GN WWOOL PKT5 S227-35007-01 惰化分流衬管(含石英棉)5支/盒 | 食品室 | 盒
169 | 仪器耗材 | 惰性化处理石英棉 | 货号：221-48600 中文名：石英棉 英文名：DEACTIVATED GLASS WOOL,2G 使用机型： 包装规格：2g／瓶 其他参数：惰性化处理；450度 | 食品室 | 瓶
170 | 仪器耗材 | 废气吸附阱 | KHONS液相色谱仪溶剂防挥发系统 废气吸附阱（红色） 2/pk | 食品室 | 盒
171 | 仪器耗材 | 废液管 | Santonprene 1.13mm | 食品室 | 包
172 | 仪器耗材 | 废液压管 | Thermo ICAPQ01948，1320110 | 食品室 | 包
173 | 仪器耗材 | 分流超高惰性底部砂芯衬管 | 进样衬管,进样口衬管，超高惰性，不分流，直型，1 mm 内径,1支/包 | 药品用 | 包
174 | 仪器耗材 | 分流超高惰性中部砂芯衬管，自带O形圈，5pk | 进样衬管,通用超高惰性中部砂芯衬管，4 mm，5/包 | 药品用 | 包
175 | 仪器耗材 | 分流衬管 | 进样衬管,进样口衬管，分流，单细径锥，带玻璃毛，去活，低压降衬管 | 药品用 | 盒
176 | 仪器耗材 | 分流出口外部捕集阱和3个滤芯 | 过滤管,分流出口捕集阱和 3 个滤芯 | 药品用 | 个
177 | 仪器耗材 | 分流过滤器 (气相用) | SHIMADZU GC-2030进样口分流净化用，221-77580-42 | 食品室 | 个
178 | 仪器耗材 | 分散固相萃取包 | CoPurify_QuChERS 150mg PSA,900mg MgSO4(无水)_15ml_25/pk | 食品室 | 盒
179 | 仪器耗材 | 分散固相萃取包 | CoPurify_QuChERS 150mg C18,150mg PSA,900mg MgSO4(无水)_15mL_25/pk | 食品室 | 盒
180 | 仪器耗材 | 分散固相萃取包 | CoPurify_QuChERS 100mg C18,100mg PSA,300mg MgSO4(无水)_15mL_25/pk | 食品室 | 盒
181 | 仪器耗材 | 分散固相萃取包 | CoPurify_QuChERS 40mg C18 100mg PSA,600mg MgSO4(无水)_15mL_25/pk | 食品室 | 盒
182 | 仪器耗材 | 分散固相萃取包 | CoPurify_QuChERS 150mg PSA,45mg GCB,885mg MgSO4(无水)_15mL_25/pk | 食品室 | 盒
183 | 仪器耗材 | 分散固相萃取包 | CoPurify_QuChERS 6g MgSO4(无水),1.5g 乙酸钠_50/pk (无离心管) | 食品室 | 盒
184 | 仪器耗材 | 分散固相萃取包 | CoPurify_QuEChERS 多兽残专用分析包：（50mL提取管&15mL净化管）5O/PK (适用喹诺酮 沙星类兽残) | 食品室 | 盒
185 | 仪器耗材 | 分散固相萃取包 | CoPurify_QuEChERS 多兽残专用分析包：（50mL提取管&15mL净化管）5O/PK (适用氯霉素 瘦肉精，磺胺类兽残) | 食品室 | 盒
186 | 仪器耗材 | 分散固相萃取包 | CoPurify C18 Sorbent 40um-60um 100g | 食品室 | 包
187 | 仪器耗材 | 分散固相萃取包 | CoPurify PSA Sorbent 100g | 食品室 | 包
188 | 仪器耗材 | 分散固相萃取包 | CoPurify MgSO4(无水) 100g | 食品室 | 包
189 | 仪器耗材 | 分散固相萃取包 | CoPurify GCB Sorbent 40um-120um 10g | 食品室 | 包
190 | 仪器耗材 | 分散固相萃取包 | CoPurify FLORISIL Sorbent 40um-60um 100g | 食品室 | 包
191 | 仪器耗材 | 分散固相萃取包 | CoPurify Silica Sorbent 100g | 食品室 | 包
192 | 仪器耗材 | 分散固相萃取包 | Copurify IC-PSA 50mg ，0.22um 50支/盒 | 食品室 | 盒
193 | 仪器耗材 | 分析柱保护柱芯 | 4.6*10.0mm | 食品室 | 个
194 | 仪器耗材 | 分子筛 | 货号：221-34121-94 中文名：分子筛 英文名：MS FILTER,CONDITIONING 使用机型：GCMS-QP2010／QP2010S／QP2010Plus 包装规格：数量1 | 食品室 | 个
195 | 仪器耗材 | 分子筛 过滤器 | 适合GC-2010PLU S221-34121-94 | 食品室 | 个
196 | 仪器耗材 | 盖垫 | 盖垫_蓝色盖_PTFE/硅胶隔垫_预切口_200/包 | 食品室 | 包
197 | 仪器耗材 | 盖垫 | 盖垫_蓝色盖_硅胶/PTFE隔垫_粘合_200/包 | 食品室 | 包
198 | 仪器耗材 | 盖垫 | 盖垫_蓝色盖_蓝色硅胶/透明PTFE软隔垫_200/包(适合GC） | 食品室 | 包
199 | 仪器耗材 | 高效离子源EI灯丝 | Thor-灯丝组件 | 药品用 | 个
200 | 仪器耗材 | 高效液相色谱仪流通池 | 流通池,最大光强卡套式流通池 10 mm | 药品用 | 个
201 | 仪器耗材 | 高压阀转子 | Rotor, 2 position 6 port 转子 | 药品用 | 个
202 | 仪器耗材 | 高压阀转子 | SIL-20A(C)HT适用 | 食品室 | 个
203 | 仪器耗材 | 隔膜垫片 | DIAPHRGM 2PCS 隔膜片 | 药品用 | 个
204 | 仪器耗材 | 隔膜垫片 | LC-20AD适用 | 食品室 | 个
205 | 仪器耗材 | 公牛圆孔转换器插头插座国标转欧标中转欧圆形欧标德标转换头 | 型号 L11,内地用，圆头电器使用 | 食品室 | 个
206 | 仪器耗材 | 固体萃取柱IC-Ag | 2.5cc，≥50/pk | 食品室 | 盒
207 | 仪器耗材 | 固相萃取连接管（聚四氟乙烯） | 用于Visiprep DL防交叉污染SPE装置（包含在57044和57265）的一次性小柱连接管PTFE, pk of 100 | 食品室 | 包
208 | 仪器耗材 | 固相萃取调解阀 | 固相萃取调解阀 12/pk | 食品室 | 个
209 | 仪器耗材 | 固相萃取小柱 | 200mg/6ml 302031-0603 30支/包 | 食品室 | 包
210 | 仪器耗材 | 固相萃取小柱 | 200mg/6ml 302032-0603 30支/包 | 食品室 | 包
211 | 仪器耗材 | 固相萃取小柱 | 500mg/6ml 305032-0603 30支/包 | 食品室 | 包
212 | 仪器耗材 | 固相萃取小柱 | 200mg/6ml 302033-0603 30支/包 | 食品室 | 包
213 | 仪器耗材 | 固相萃取小柱 | 200mg/6ml 302034-0603 30支/包 | 食品室 | 包
214 | 仪器耗材 | 固相萃取小柱 | 200mg/6ml 302035-0603 30支/包 | 食品室 | 包
215 | 仪器耗材 | 固相萃取小柱流速调节阀 | Visiprep™ 固相萃取装置流量控制阀 Visiprep™ 固相萃取装置流量控制阀 for use with DL (Disposable Liner) 12- and 24-port models,pk of 2 2个/包 | 食品室 | 个
216 | 仪器耗材 | 固相萃取小柱填料PSA | 填料PSA 填料，10g/瓶 | 食品室 | 瓶
217 | 仪器耗材 | 固相萃取仪耗材 | Sample and Collection Kits for 60positions test tubes：60 positions Rack for 20mL test tubes*2, 20ml Sample tube*200, Filter for sample tube*200 60位样品和收集套件 包含：1002-001-43 60位试管架 2个，1001-001-18 20ml样品管 100个/包 2包，1002-001-31 20ml样品管专用过滤网架（100个/包）2包 | 食品室 | 包
218 | 仪器耗材 | 固相萃取仪耗材 | 15ml（20ml）Filter for sample tube（100pics/pakcet） 样品管专用过滤网 15mL/20mL，100个/包 | 食品室 | 包
219 | 仪器耗材 | 固相萃取仪耗材 | 60ml（80ml）Filter for sample tube（100pics/pakcet） 样品管专用过滤网 60mL/80mL，100个/包 | 食品室 | 包
220 | 仪器耗材 | 固相萃取仪耗材 | 6ml cartridge studdle 6ml 柱塞杆套件（根据通道数配置数量） | 食品室 | 套
221 | 仪器耗材 | 固相萃取仪耗材 | Extraction Kit for 6ml cartridge：6ml cartridge studdle*6,60 positions column racks*1, 6mL Studdle holder *1 6ml柱萃取套件（6通道）（适用于Fotector Plus） | 食品室 | 套
222 | 仪器耗材 | 固相萃取仪耗材 | Extraction Kit for 3ml cartridge：3ml cartridge studdle*6,60 positions column racks*1, 3mL Studdle holder *1 3ml 柱萃取套件（6通道）（适用于Fotector Plus） 包含：3ml柱塞杆 6个，3mlSPE柱架(60位）1个，3ml 下萃取支撑板 1个 | 食品室 | 个
223 | 仪器耗材 | 固相萃取仪耗材 | Needle blocker EVA氮吹针堵头，100个/包 | 食品室 | 包
224 | 仪器耗材 | 固相萃取仪耗材 | 10 positions needle racks 针座模组（10位）(适用AutoEVA系列） | 食品室 | 个
225 | 仪器耗材 | 固相萃取柱 | CoPurify NH2 500mg/6mL 30pk | 食品室 | 盒
226 | 仪器耗材 | 固相萃取柱 | CoPurify Silica 100mg/1mL 100pk | 食品室 | 盒
227 | 仪器耗材 | 固相萃取柱 | CoPurify Al2O3－N 500mg/6mL 30pk | 食品室 | 盒
228 | 仪器耗材 | 固相萃取柱 | CoPurify SCX 200mg/3mL 50pk | 食品室 | 盒
229 | 仪器耗材 | 固相萃取柱 | CoPurify SCX 500mg/3mL 50pk | 食品室 | 盒
230 | 仪器耗材 | 固相萃取柱 | CoPurify SCX 200mg/6mL 50pk | 食品室 | 盒
231 | 仪器耗材 | 固相萃取柱 | CoPurify SCX 500mg/6mL 30pk | 食品室 | 盒
232 | 仪器耗材 | 固相萃取柱 | CoPurify SAX 500mg/3mL 50pk | 食品室 | 盒
233 | 仪器耗材 | 固相萃取柱 | CoPurify SAX 500mg/6mL 30pk | 食品室 | 盒
234 | 仪器耗材 | 固相萃取柱 | CoPurify HLB 60mg/3mL 50pk | 食品室 | 盒
235 | 仪器耗材 | 固相萃取柱 | CoPurify HLB 200mg/3mL 50pk | 食品室 | 盒
236 | 仪器耗材 | 固相萃取柱 | CoPurify HLB 200mg/6mL 30pk | 食品室 | 盒
237 | 仪器耗材 | 固相萃取柱 | CoPurify HLB 500mg/6mL 30pk | 食品室 | 盒
238 | 仪器耗材 | 固相萃取柱 | CoPurify MCX 60mg/3mL 50pk | 食品室 | 盒
239 | 仪器耗材 | 固相萃取柱 | CoPurify MCX 200mg/6mL 30pk | 食品室 | 盒
240 | 仪器耗材 | 固相萃取柱 | CoPurify MAX 60mg/3mL 50pk | 食品室 | 盒
241 | 仪器耗材 | 固相萃取柱 | CoPurify WCX 200mg/6mL 30pk | 食品室 | 盒
242 | 仪器耗材 | 固相萃取柱 | CoPurify WAX 150mg/6mL 30pk | 食品室 | 盒
243 | 仪器耗材 | 固相萃取柱 | CoPurify 蜂蜜前处理专用小柱 200/500/200mg/6mL 30pk | 食品室 | 盒
244 | 仪器耗材 | 固相萃取柱 | CoPurify Carbon+NH2 500mg/500mg/6mL 30pk | 食品室 | 盒
245 | 仪器耗材 | 固相萃取柱 | CoPurify 偶氮前处理专用小柱 14.5g/60mL 4pk | 食品室 | 盒
246 | 仪器耗材 | 固相萃取柱 | CoPurify 色素前处理专用小柱 150mg/6mL 30pk | 食品室 | 盒
247 | 仪器耗材 | 固相萃取柱 | CoPurify SLC（五氯酚） 500mg/6mL 30/pk | 食品室 | 盒
248 | 仪器耗材 | 固相萃取柱 | CoPurify 展青霉素固相净化柱 150mg/6mL 30pk | 食品室 | 盒
249 | 仪器耗材 | 固相萃取柱 | CoPurify 三氯蔗糖固相净化柱 200mg/6mL 30pk | 食品室 | 盒
250 | 仪器耗材 | 固相萃取柱 | CoPurify 苯并芘分子印迹柱 500mg 6mL 30/pk | 食品室 | 盒
251 | 仪器耗材 | 固相萃取柱 | CoPurify 苏丹红分子印迹柱 500mg 6mL 30/pk | 食品室 | 盒
252 | 仪器耗材 | 固相萃取柱 | CoPurify PBA利巴韦林专用柱 100mg 3mL 30/pk | 食品室 | 盒
253 | 仪器耗材 | 固相萃取柱 | UlPurify HLB 150mg/6mL 30pk（食品专用） | 食品室 | 盒
254 | 仪器耗材 | 固相萃取柱 | UlPurify HLB 200mg/6mL 30pk（食品专用） | 食品室 | 盒
255 | 仪器耗材 | 固相萃取柱 | UlPurify HLB 30um 60mg/3mL 50pk | 食品室 | 盒
256 | 仪器耗材 | 固相萃取柱 | UlPurify Glyphosate 500mg/6mL草甘膦专用小柱 30pk | 食品室 | 盒
257 | 仪器耗材 | 固相萃取柱 | 固相萃取柱PestiCarb，250mg/3ml，50ea/pk | 食品室 | 盒
258 | 仪器耗材 | 固相萃取柱 | 固相萃取柱Silica，500mg/6ml，30ea/pk | 食品室 | 盒
259 | 仪器耗材 | 固相萃取柱 | 固相萃取柱PestiCarb，500mg/6ml，30ea/pk | 食品室 | 盒
260 | 仪器耗材 | 固相萃取柱 | Welchrom® BRP,200mg/6ml,30pk | 食品室 | 盒
261 | 仪器耗材 | 固相萃取柱 | Welchrom® C18E,500mg/3ml,50pk | 食品室 | 盒
262 | 仪器耗材 | 固相萃取柱 | Welchrom® C18E,1g/6ml,30pk | 食品室 | 盒
263 | 仪器耗材 | 固相萃取柱 | Carb,500mg/6ml,30/pk | 食品室 | 盒
264 | 仪器耗材 | 固相萃取柱 | NH2,500mg/6ml,30/pk | 食品室 | 盒
265 | 仪器耗材 | 固相萃取柱 | P-SAX,60mg/3ml,50/pk | 食品室 | 盒
266 | 仪器耗材 | 固相萃取柱 | CoPurify MCX 150mg/6mL 30pk | 食品室 | 盒
267 | 仪器耗材 | 固相萃取柱 | CoPurify PBA (苯基硼酸) 100mg/3mL 50pk （旧货号 30323-1010 ） | 食品室 | 盒
268 | 仪器耗材 | 固相萃取柱 | CoPurify IC-C18 1cc 50/pk | 食品室 | 盒
269 | 仪器耗材 | 固相萃取柱 | CoPurify IC-RP 1cc 50/pk | 食品室 | 盒
270 | 仪器耗材 | 固相萃取柱 | CoPurify IC-Ag/H 1cc 50/pk | 食品室 | 盒
271 | 仪器耗材 | 固相萃取柱 | CoPurify IC-Ag 1cc 50/pk | 食品室 | 盒
272 | 仪器耗材 | 固相萃取柱 | CoPurify IC-Ba/Ag/H 2.5cc 50/pk | 食品室 | 盒
273 | 仪器耗材 | 固相萃取柱 | UlPurify 动物源样品提取管，含均质子 50mL 50/PK | 食品室 | 盒
274 | 仪器耗材 | 固相萃取柱 | UlPurify 净化管，含均质子 1mL 100/PK | 食品室 | 盒
275 | 仪器耗材 | 固相萃取柱 | UlPurify 植物源样品提取管，含均质子 50mL 50/PK | 食品室 | 盒
276 | 仪器耗材 | 固相萃取柱 | UlPurify 净化管，含均质子 15mL 25/PK | 食品室 | 盒
277 | 仪器耗材 | 固相萃取柱 | CoPurify Carbon 500mg/6mL 30pk | 食品室 | 盒
278 | 仪器耗材 | 硅胶进样隔垫 | 货号：201-35584 中文名：进样垫 英文名：RUBBER SEPTUM, INJ.PORT 20／PKT 使用机型：分流 ／不分流进样口 包装规格：20个／包 其他参数：米黄色，普通进样隔垫 | 食品室 | 包
279 | 仪器耗材 | 过滤器 | UlPurify亲水PTFE滤器 13mm 0.45um 100/pk | 食品室 | 盒
280 | 仪器耗材 | 过滤器 | UlPurify亲水PTFE滤器 13mm 0.22um 100/pk | 食品室 | 盒
281 | 仪器耗材 | 过滤器 | UlPurify尼龙滤器（有机系）13mm 0.22um 100/pk | 食品室 | 盒
282 | 仪器耗材 | 过滤器 | UlPurify尼龙滤器（有机系）25mm 0.22um 100/pk | 食品室 | 盒
283 | 仪器耗材 | 过滤器 | UlPurify亲水PTFE滤膜 50mm 0.45um 100/pk | 食品室 | 盒
284 | 仪器耗材 | 过滤器 | UlPurify亲水PTFE滤膜 50mm 0.22um 100/pk | 食品室 | 盒
285 | 仪器耗材 | 过滤器 | UlPurify尼龙滤膜（有机系）50mm 0.45um 100/pk | 食品室 | 盒
286 | 仪器耗材 | 过滤器 | UlPurify尼龙滤膜（有机系） 50mm 0.22um 100/pk | 食品室 | 盒
287 | 仪器耗材 | 过滤器 | UlPurify 水系滤膜 50mm 0.45μm 100/pk | 食品室 | 盒
288 | 仪器耗材 | 过滤器 | UlPurify 水系滤膜 50mm 0.22μm 100/pk | 食品室 | 盒
289 | 仪器耗材 | 过滤器 | UlPurify亲水PTFE滤器 25mm 0.80um 100/pk | 食品室 | 盒
290 | 仪器耗材 | 过滤器 | UlPurify尼龙滤器（有机系）25mm 0.80um 100/pk | 食品室 | 盒
291 | 仪器耗材 | 过滤器 | UlPurify聚醚砜滤膜（PES,水系）25mm 0.80um 100/pk | 食品室 | 盒
292 | 仪器耗材 | 过滤器 | UlPurify食品添加剂专用过滤器 13mm 0.22um 100/pk | 食品室 | 盒
293 | 仪器耗材 | 过滤器 | UlPurify糖类分析专用过滤器 13mm 0.22um 100/pk | 食品室 | 盒
294 | 仪器耗材 | 过滤器 | UlPurify醋酸纤维素过滤器 25mm 0.45um 100/pk | 食品室 | 盒
295 | 仪器耗材 | 过滤器 | UlPurify RC再生纤维滤器 13mm 0.22um 100/pk | 食品室 | 盒
296 | 仪器耗材 | 过滤器 | UlPurify Nylon66+ （有机系）13mm 0.45um 100/pk | 食品室 | 盒
297 | 仪器耗材 | 过滤器 | UlPurify Nylon66+ （有机系）13mm 0.22um 100/pk | 食品室 | 盒
298 | 仪器耗材 | 过滤器 | UlPurify AQ-PTFE+ 滤器 13mm 0.45um 100/pk | 食品室 | 盒
299 | 仪器耗材 | 过滤器 | UlPurify AQ-PTFE+ 滤器 13mm 0.22um 100/pk | 食品室 | 盒
300 | 仪器耗材 | 氦气过滤器（滤芯+接头+支架） | GAS FILTER, FOR HE 氦气过滤器 GLC-CO1051-S8.P | 食品室 | 套
301 | 仪器耗材 | 合成着色剂专用净化柱 | SHIMSEN Styra PGM 150 mg/6 mL 30支/盒 | 食品室 | 盒
302 | 仪器耗材 | 红色PEEK 管 | TUBE* 1 16 OD X .005 BORE | 食品室 | 个
303 | 仪器耗材 | 滑阀垫圈 | Thermo ICAPQ01948，BRE0006772 | 食品室 | 个
304 | 仪器耗材 | 黄曲霉毒素B1免疫亲和柱 | 柱容量：250ng 回收率≥85% 包装：25支/盒 | 食品室 | 盒
305 | 仪器耗材 | 黄曲霉毒素总量免疫亲和柱 | 柱容量≥250ng,回收率≥80%≥,25支/盒 | 食品室 | 盒
306 | 仪器耗材 | 混合型阳离子交换固相萃取柱 | 60mg/3mL | 食品室 | 盒
307 | 仪器耗材 | 机械专用 泵油 | 爱德华机械泵用，19号，1L/瓶 | 食品室 | 瓶
308 | 仪器耗材 | 检漏液 | 载气检漏用，670-11514 | 药品用 | 瓶
309 | 仪器耗材 | 截取锥 | SKIMMER ICAP Q NI FOR INSERT | 药品用 | 个
310 | 仪器耗材 | 进口单向阀 | Inlet check valve ASSY 单向阀 | 药品用 | 个
311 | 仪器耗材 | 进口单向阀 | LC-20AD适用 | 食品室 | 个
312 | 仪器耗材 | 进样管 | 11ml,200个/盒，(配离子色谱型号930CompactI CFlex) | 食品室 | 盒
313 | 仪器耗材 | 进样管 | Flared PVC 0.44 mm | 食品室 | 包
314 | 仪器耗材 | 进样口隔垫(蓝色) | 50个/包用于GC-2030AF | 食品室 | 包
315 | 仪器耗材 | 进样瓶 | 2mL广口小瓶_ 透明_螺纹_带书写_100/包 | 食品室 | 盒
316 | 仪器耗材 | 进样瓶 | 2mL广口小瓶_ 棕色_螺纹_带书写_100/包 | 食品室 | 盒
317 | 仪器耗材 | 进样瓶盖垫 | 盖垫_蓝色盖_PTFE/红色橡胶隔垫_200/包 | 食品室 | 盒
318 | 仪器耗材 | 进样针 | FORMING NEEDLE PT SIL-40,T04／针 | 药品用 | 个
319 | 仪器耗材 | 进样针 | SIL-20A(C)HT适用 | 食品室 | 个
320 | 仪器耗材 | 进样针密封圈 | SIL-20A(C)HT适用 | 食品室 | 个
321 | 仪器耗材 | 净化包 | CoPurify 多农残提取包 | 食品室 | 盒
322 | 仪器耗材 | 净化包 | CoPurify 多农残提净化包1 | 食品室 | 盒
323 | 仪器耗材 | 净化包 | CoPurify 多农残提净化包2 | 食品室 | 盒
324 | 仪器耗材 | 净化包 | CoPurify 富油类基质净化 | 食品室 | 盒
325 | 仪器耗材 | 净化包 | 150mg PSA,45mg GCB,885mg MgSO4(无水)_15mL_25/pk (深色) | 食品室 | 盒
326 | 仪器耗材 | 净化包 | 150mg PSA,900mg MgSO4(无水)_15ml_25/pk（浅色） | 食品室 | 盒
327 | 仪器耗材 | 净化管 | SHIMSEN QuEChERS PLS-A净化管（SHIMSEN QuEChERS dSPE, 15mL, 150mg PLS-A for NDMA in Food, 50/P） | 食品室 | 盒
328 | 仪器耗材 | 净化管 | 净化管（SHIMSEN QuEChERS III, 15mL, 150mg PSA, 900mg MgSO4, 50/P） | 食品室 | 盒
329 | 仪器耗材 | 净化管 | 净化管（SHIMSEN QuEChERS III, 15mL, 150mg PSA, 15mg GCB, 885mg MgSO4, 50/P） | 食品室 | 盒
330 | 仪器耗材 | 净化管 | 净化管（SHIMSEN QuEChERS III, 15mL, 400mg PSA, 400mg C18, 1200mg MgSO4, 50/P） | 食品室 | 盒
331 | 仪器耗材 | 净化管 | 净化管（SHIMSEN QuEChERS III, 15mL, 400mg PSA, 400mg C18, 200mg GCB, 1200mg MgSO4, 50/P） | 食品室 | 盒
332 | 仪器耗材 | 矩管 | Thermo ICAPQ01948, 1230790 | 食品室 | 个
333 | 仪器耗材 | 聚酰胺固相萃取柱 | 固相萃取柱聚酰胺，1g/6ml;100-200目，30ea/pk | 食品室 | 盒
334 | 仪器耗材 | 均质子 | 均质子（陶瓷均质子, 配套50mL 提取管, 100/P） | 食品室 | 个
335 | 仪器耗材 | 均质子 | 均质子（陶瓷均质子, 配套15mL 提取管, 100/P袋） | 食品室 | 个
336 | 仪器耗材 | 卡玛薄层点样器进样小瓶 | Chromacol sample wals 2ml2mL样品瓶和盖，100个/盒（with Snapcaps, pack of 100） 1 | 药品用 | 盒
337 | 仪器耗材 | 空气滤网：适用于3500&4500&5500& 6500 每台仪器四条 可水洗 | FILTER* FOAM 10PPI | 食品室 | 条
338 | 仪器耗材 | 空心阴极灯（钙灯） | 原子吸收，2脚 | 食品室 | 个
339 | 仪器耗材 | 空心阴极灯（镉灯） | 原子吸收，2脚 | 食品室 | 个
340 | 仪器耗材 | 空心阴极灯（铬灯） | 原子吸收，2脚 | 食品室 | 个
341 | 仪器耗材 | 空心阴极灯（钾灯） | 原子吸收，2脚 | 食品室 | 个
342 | 仪器耗材 | 空心阴极灯（镁灯） | 原子吸收，2脚 | 食品室 | 个
343 | 仪器耗材 | 空心阴极灯（钼灯） | 原子吸收，2脚 | 食品室 | 个
344 | 仪器耗材 | 空心阴极灯（钠灯） | 原子吸收，2脚 | 食品室 | 个
345 | 仪器耗材 | 空心阴极灯（镍灯） | 原子吸收，2脚 | 食品室 | 个
346 | 仪器耗材 | 空心阴极灯（铅灯） | 原子吸收，2脚 | 食品室 | 个
347 | 仪器耗材 | 空心阴极灯（砷灯） | 原子吸收，2脚 | 食品室 | 个
348 | 仪器耗材 | 空心阴极灯（铁灯） | 原子吸收，2脚 | 食品室 | 个
349 | 仪器耗材 | 空心阴极灯（铜灯） | 原子吸收，2脚 | 食品室 | 个
350 | 仪器耗材 | 空心阴极灯（锡灯） | 原子吸收，2脚 | 食品室 | 个
351 | 仪器耗材 | 空心阴极灯（锌灯） | 原子吸收，2脚 | 食品室 | 个
352 | 仪器耗材 | 空心阴极灯-铝Al灯 | HOLLOW CATHODE LAMP：Al L233 Al灯 | 药品用 | 个
353 | 仪器耗材 | 铼采样锥，铜基座 | ICP-MS 铂采样锥，1/包 | 药品用 | 个
354 | 仪器耗材 | 铼截取锥 | 截取锥,7700/7800/8800 铂截取锥，x 透镜，1/包 | 药品用 | 个
355 | 仪器耗材 | 蓝标进样针(10μL) | 注射器,蓝色系列进样针，10µL，固定针头，23-26s/42/锥形针尖，6/包 | 药品用 | 盒
356 | 仪器耗材 | 冷却液 | PE/ICPMS NexION 1100G 专用，编号：WE016558，1L/pk | 食品室 | 瓶
357 | 仪器耗材 | 离心管 | 15mL 离心管 尖头 50个/包 | 食品室 | 包
358 | 仪器耗材 | 离心管 | 50mL 离心管 尖头 50个/包 | 食品室 | 包
359 | 仪器耗材 | 离子传输毛细管 | 毛细管,六孔，0.61x90mm，1G，六极高阻抗毛细管，用于6400 系列 | 药品用 | 根
360 | 仪器耗材 | 离子净化柱 | CoPurify IC-C18 2.5cc 50/pk | 食品室 | 盒
361 | 仪器耗材 | 离子净化柱 | CoPurify IC-H 1cc 50/pk | 食品室 | 盒
362 | 仪器耗材 | 离子净化柱 | CoPurify IC-H 2.5cc 50/pk | 食品室 | 盒
363 | 仪器耗材 | 离子净化柱 | CoPurify IC-Na 1cc 50/pk | 食品室 | 盒
364 | 仪器耗材 | 离子净化柱 | CoPurify IC-Na 2.5cc 50/pk | 食品室 | 盒
365 | 仪器耗材 | 离子净化柱 | CoPurify IC-RP 2.5cc 50/pk | 食品室 | 盒
366 | 仪器耗材 | 离子净化柱 | CoPurify IC-M 1cc 50/pk | 食品室 | 盒
367 | 仪器耗材 | 离子净化柱 | CoPurify IC-P 1cc 50/pk | 食品室 | 盒
368 | 仪器耗材 | 离子色谱前处理柱 (IC-H) | 固相萃取柱IC-H，2.5cc;50/pk，50ea/pk | 食品室 | 盒
369 | 仪器耗材 | 离子色谱前处理柱 (IC-Ag) | 固相萃取柱IC-Ag，2.5cc;50/pk，50ea/pk | 食品室 | 盒
370 | 仪器耗材 | 两通上的密封圈 | ORING* 3 16 INCH ID X 1 16 INCH W VITON | 药品用 | 包
371 | 仪器耗材 | 两性离子型亲水色谱柱 | CORTECS HILIC Column,90Å, 2.7µm, 2.1mmX100mm, 1/pk | 食品室 | 根
372 | 仪器耗材 | 流动相溶剂瓶 | 2000mL 流动相溶剂瓶 透明 含盖 | 食品室 | 个
373 | 仪器耗材 | 流动相溶剂瓶 | 5000mL 流动相溶剂瓶 透明 含盖 | 食品室 | 个
374 | 仪器耗材 | 六角Peek螺丝 | FITTING* 1 16 INCH SHORT HEX PEEK | 药品用 | 个
375 | 仪器耗材 | 毛细管色谱柱密封垫圈/石墨垫圈 | 0.4mm,0.25col, 10个/盒 货号：500-2114 | 药品用 | 盒
376 | 仪器耗材 | 毛细管色谱柱密封垫圈/石墨垫圈 | 0.5mm,0.32col, 10个/盒 货号：5080-8853 | 药品用 | 盒
377 | 仪器耗材 | 毛细管色谱柱密封垫圈/石墨垫圈 | 1.0mm,0.53col, 10个/盒 货号：5080-8773 | 药品用 | 盒
378 | 仪器耗材 | 毛细管色谱柱密封垫圈/石墨垫圈 | Ferrule, 0.4mm G 0.05-0.25 col 10/PK | 药品用 | 盒
379 | 仪器耗材 | 毛细管色谱柱密封垫圈/石墨垫圈 | Ferrule, 0.5mm Graphite 0.32 col 10/PK | 药品用 | 盒
380 | 仪器耗材 | 毛细管色谱柱密封垫圈/石墨垫圈 | Ferrule, 1.0mm Graphite 0.53 col 10/PK | 药品用 | 盒
381 | 仪器耗材 | 毛细管深度安装工具 | 色谱柱深度指示 | 药品用 | 个
382 | 仪器耗材 | 毛细色谱柱HP-88 (100 m, 0.25 mm × 0.20 μm; )； | 100 m, 0.25 mm × 0.20 μm | 食品室 | 根
383 | 仪器耗材 | 毛细色谱柱SH-Rtx-1701 (30 m, 0.32 mm × 0.25 μm; )； | 30 m, 0.32 mm × 0.25 μm | 食品室 | 根
384 | 仪器耗材 | 毛细柱喷嘴 | 岛津GC-2010PLUS/GC-2010 221-48258-91 | 药品用 | 个
385 | 仪器耗材 | 毛细柱喷嘴 | 货号：221-75597-03 中文名：喷嘴 STD 英文名：FID Nozzle ASSY STD 0.3 使用机型：用于GC-2030AF／AT／AFT 包装规格：1个 | 食品室 | 个
386 | 仪器耗材 | 毛细柱喷嘴（0.8） | 岛津GC-2010PLUS/GC-2010 221-48258-92 | 药品用 | 个
387 | 仪器耗材 | 毛细柱切割片 | 货号：S221-75181 中文名：切割片 英文名：CAPILLARY CERAMIC TUBE CUTTER PKT3 使用机型：用于GC-2030AF／AT／AFT 包装规格：3个／包 | 食品室 | 包
388 | 仪器耗材 | 毛细柱石墨压环0.5 | 货号：S227-35006-01 中文名：石墨垫0.5 英文名：Graphite Ferrule 0.5 (10pc) 使用机型：用于GC-2030AF／AT／AFT 包装规格：10个／包 其他参数：0.10-0.32mm内径毛细柱用，旧货号0726080ZA | 食品室 | 包
389 | 仪器耗材 | 毛细柱石墨压环0.8 | 岛津GC-2010PLUS/GC-2010 221-321263-05 | 药品用 | 包
390 | 仪器耗材 | 毛细柱石墨压环0.8 | 货号：S227-35009-01 中文名：石墨垫 英文名：Graphite Ferrule 0.8 (10pc) 使用机型：用于GC-2030AF／AT／AFT 包装规格：10个／包 其他参数：0.45-0.53mm内径毛细柱用，旧货号0726082ZA | 食品室 | 包
391 | 仪器耗材 | 密封条套件，IDP-10，包括密封条、工具、布、棉签、面罩、尼龙手套、过滤器元件和手册 | 仅 IDP-10 密封条 | 药品用 | 个
392 | 仪器耗材 | 棉签（质谱专用） | 100支/包，Agilent IcpMS7800用 | 食品室 | 包
393 | 仪器耗材 | 免疫亲和柱 | TargPurify 黄曲霉B1(AFB1) 150ng 1mL/25支 | 食品室 | 盒
394 | 仪器耗材 | 免疫亲和柱 | TargPurify 黄曲霉B1(AFB1) 200ng 3mL/25支 | 食品室 | 盒
395 | 仪器耗材 | 免疫亲和柱 | TargPurify 呕吐毒素(DON) 1500ng 3mL/20支 | 食品室 | 盒
396 | 仪器耗材 | 免疫亲和柱 | TargPurify T-2毒素(T-2) 300ng 3mL/20支 | 食品室 | 盒
397 | 仪器耗材 | 免疫亲和柱 | TargPurify 伏马毒素(FUM)500ng 3mL/20支 | 食品室 | 盒
398 | 仪器耗材 | 免疫亲和柱 | TargPurify 河豚毒素 1000ng 3mL 20支 | 食品室 | 盒
399 | 仪器耗材 | 耐高温隔垫(450°C) | GC-2030进样口用，DJ 221-48398-91 | 食品室 | 包
400 | 仪器耗材 | 内标泵管 | Flared PVC 0.19mm | 食品室 | 包
401 | 仪器耗材 | 内插管 | 内插管_300μL锥形玻璃微量瓶_带聚合物支架_用于8-425小瓶_100/包 | 药品用 | 包
402 | 仪器耗材 | 内插管 | 250 µL 内插管，带聚合物支脚，100/包 | 药品用 | 包
403 | 仪器耗材 | 内插管 | 内插管_300μL锥形聚丙烯微量瓶_带聚合物支架_用于广口瓶_100/包 | 食品室 | 包
404 | 仪器耗材 | 内插管 | 内插管_400μL平底聚丙烯微量瓶_用于广口瓶_100/包 | 食品室 | 包
405 | 仪器耗材 | 内插管 | 250 µL 内插管，带聚合物支脚， 100个/包 | 食品室 | 包
406 | 仪器耗材 | 镍采样锥 | PE/ICPMS NexION 1100G 专用 | 食品室 | 个
407 | 仪器耗材 | 镍截取锥 | PE/ICPMS NexION 1100G 专用 | 食品室 | 个
408 | 仪器耗材 | 平底透明顶空瓶（20mL） | 样品瓶，顶空，钳口，平底，20 mL，透明，经认证，100/包 | 药品用 | 包
409 | 仪器耗材 | 瓶盖内插管 | 用于4mL 样品瓶的扩散瓶盖，12/包 | 药品用 | 包
410 | 仪器耗材 | 气体过滤器套装(FID/FPD) | S226-50730-00 Shimadzu 3 Filters Kit - 1/8" SS for FID 气体过滤器 | 食品室 | 套
411 | 仪器耗材 | 气相FID检测器喷嘴 | 喷嘴,FID 喷嘴，通用接头，内径 0.011 英寸 | 药品用 | 个
412 | 仪器耗材 | 气相顶空瓶压盖器 | 配套Agilent 7890B使用 | 食品室 | 个
413 | 仪器耗材 | 气相顶空瓶起盖器 | 配套20ml顶空瓶使用 | 食品室 | 个
414 | 仪器耗材 | 气相顶空瓶（圆底） UNSPSC Code 41121806 | Vial, crimp top, headspace, clear, round bottom, certified, 20 mL, 23 x 75 mm, 100/pk. Vial size: 22.75 x 75 mm (20 mm cap) | 药品用 | 包
415 | 仪器耗材 | 气相进样顶空瓶+盖+垫 | 10mL 22.5*46mm 透明顶空进样瓶 钳口 平底 倒角.100个/盒 | 药品用 | 盒
416 | 仪器耗材 | 气相进样瓶+盖+垫 | 2mL 9-425 透明进样瓶 带刻度.100个/盒9-425 蓝色开孔竖条纹盖 配1.0mm厚度红膜白胶垫片(A款) 100个/包 | 食品室 | 盒
417 | 仪器耗材 | 气相进样针 | 注射器,进样针，10 µL，FN，PTFE 头，23/42/HP | 药品用 | 个
418 | 仪器耗材 | 气相色谱进样垫 | 蓝色，50个/包。S221-75180 | 食品室 | 包
419 | 仪器耗材 | 气相色谱进样口用O型圈(黑色) 平时进样口温度不超过300度 | 适用于GC-2010PLUS及GC-2030分流/不分流进样口;10个/包 | 食品室 | 包
420 | 仪器耗材 | 气相色谱进样口用O型圈(黑色)平时进样口温度不超过300度 | O-ring for Insert 670-11518-84（耐高温300度，5个/包 O型圈 | 食品室 | 包
421 | 仪器耗材 | 气相色谱进样口用隔垫(蓝色) | 适用于GC-2010PLUS及GC-2030分流/不分流进样口，隔垫（Premium Green Septa (50pc) 低流失隔垫，绿色，350度） | 食品室 | 包
422 | 仪器耗材 | 气相色谱手拧式柱螺帽 | 色谱柱螺帽，带锁定环，手拧式，用于 MSD | 药品用 | 个
423 | 仪器耗材 | 气相色谱柱 | HP-5MS(0.25×30m,0.25μm)；货号：19091S-433 | 药品用 | 根
424 | 仪器耗材 | 气相色谱柱 | DB-17MS 30m*0.25mm*0.25μm；货号：122-4732 | 药品用 | 根
425 | 仪器耗材 | 气相色谱柱 | （DM-1701）30m*0.32mm* 0.25um；货号：123-0732 | 药品用 | 根
426 | 仪器耗材 | 气相色谱柱 | HP-88，100m*0.25mm* 0.20μm；货号：112-88A7 | 药品用 | 根
427 | 仪器耗材 | 气相色谱柱 | DB-1301，(0.25×30m,0.25μm)；货号：122-1332 | 药品用 | 根
428 | 仪器耗材 | 气相色谱柱 | DB-35MS，(0.25×30m,0.25μm)，气质专用；货号：122-3832 | 药品用 | 根
429 | 仪器耗材 | 气相色谱柱 | HP-50+，(0.25×30m,0.25μm)；货号：19091L—433 | 药品用 | 根
430 | 仪器耗材 | 气相色谱柱 | DB-624(0.25×30m, 1.40μm)；货号：122-1334 | 药品用 | 根
431 | 仪器耗材 | 气相色谱柱 | DB-WAX，(0.25×30m,0.25μm)；货号：122-7032 | 药品用 | 根
432 | 仪器耗材 | 气相色谱柱 | HP-1(30m*0.250mm*0.25μm)；货号：19091Z-433 | 药品用 | 根
433 | 仪器耗材 | 气相色谱柱 | DB-HeavyWax，30m×0.25m×0.25μm，二噁烷等检验用；货号：122-7132 | 药品用 | 根
434 | 仪器耗材 | 气相色谱柱 | VF-1701MS，30m*0.25mm* 0.25um 货号：CP9151 | 药品用 | 根
435 | 仪器耗材 | 气相色谱柱 | VF-WAXms，30m*0.25mm* 0.25um 货号：CP9205 | 药品用 | 根
436 | 仪器耗材 | 气相色谱柱 | DB-5MS，30m*0.25mm* 0.25μm 货号：122-5532 | 药品用 | 根
437 | 仪器耗材 | 气相色谱柱 | Zebron™ ZB-MultiResidue™-2 ， Column 30mx 0.25mmx0.20um 货号：7HG-G017-10 | 药品用 | 根
438 | 仪器耗材 | 气相色谱柱 | HP-INNOWAX,30mm*0.25mm*0.25μm 货号：19091N-133I | 药品用 | 根
439 | 仪器耗材 | 气相色谱柱 | HP-5，(0.32×30m, 0.25μm) 货号：19091J-413 | 药品用 | 根
440 | 仪器耗材 | 气相色谱柱 | 气相色谱柱Zebron ZB-5MS Capillary GC；Column 30mx 0.25mmx 0.25um；货号：7HG-G010-11 | 药品用 | 根
441 | 仪器耗材 | 气相色谱柱 | 气相色谱柱Zebron ZB-1701P Capillary GC；Column 30mx 0.25mmx 0.25um；货号：7HG-G012-11 | 药品用 | 根
442 | 仪器耗材 | 气相色谱柱 | 气相色谱柱Zebron ZB-WAX-Plus Capillary GC；Column 30m x0.25mmx 0.25um；货号：7HG-G013-11 | 药品用 | 根
443 | 仪器耗材 | 气相色谱柱 | 气相色谱柱Zebron ZB-WAX Capillary GC；Column 30mx 0.25mmx 0.25um；货号：7HG-G007-11 | 药品用 | 根
444 | 仪器耗材 | 气相色谱柱 | 气相色谱柱Zebron ZB-5 Capillary GC；Column 30mx 0.32mmx 0.25um；货号：7HM-G002-11 | 药品用 | 根
445 | 仪器耗材 | 气相色谱柱 | 气相色谱柱Zebron™ ZB-WAXplus™；GC Cap. Column 60 mx0.25mmx0.25 µm；货号：7KG-G013-11 | 药品用 | 根
446 | 仪器耗材 | 气相色谱柱 | 气相色谱柱Zebron ZB-1701 Capillary GC；Column 30mx 0.25mmx 0.25um；货号：7HG-G006-11 | 药品用 | 根
447 | 仪器耗材 | 气相色谱柱 | SH-PolarWax Column, 0.25mmx0.25μmx60m | 食品室 | 根
448 | 仪器耗材 | 气相色谱柱 SH-2560 Cap.Column | 0.25mmx0.2μmx100m | 食品室 | 根
449 | 仪器耗材 | 气相色谱柱 SH-5 Cap.Column | 0.32mmx0.25 umx30m | 食品室 | 根
450 | 仪器耗材 | 气相色谱柱 SH-I-17 Cap.Column | 0.32mmx0.25 μmx30m | 食品室 | 根
451 | 仪器耗材 | 气相色谱柱 SH-PolarD Cap.Column | 0.25mmx0.25 u mx30m | 食品室 | 根
452 | 仪器耗材 | 气相色谱柱 SH-PolarWax Column | 0.25mmx0.25 μ mx30m | 食品室 | 根
453 | 仪器耗材 | 气相色谱柱 SH-PolarWax-MS | 0.25mmx0.25 μ mx30m | 食品室 | 根
454 | 仪器耗材 | 气质机械泵油 | 安捷伦真空泵油，45 Platinum，1 夸脱 | 药品用 | 瓶
455 | 仪器耗材 | 气质色谱柱 | VT-1701MS 30m×0.25mm×0.25μm， | 食品室 | 根
456 | 仪器耗材 | 气质色谱柱 | VT-5MS 30m×0.25mm×0.25μm， | 食品室 | 根
457 | 仪器耗材 | 气质用螺母 | S670-11009固定色谱柱用 | 食品室 | 个
458 | 仪器耗材 | 前级真空泵油 | 润滑剂,AVF 60 SHCE 1 L 瓶 | 药品用 | 瓶
459 | 仪器耗材 | 钳口盖垫 | 钳口盖垫_银白色铝质_PTFE/白色硅胶_100/包 | 药品用 | 包
460 | 仪器耗材 | 钳口盖垫 | 钳口盖垫_银白色铝质_PTFE/白色硅胶_安全功能_100/包 | 药品用 | 包
461 | 仪器耗材 | 钳口盖垫 | 钳口盖垫_银白色铝质_模塑PTFE/丁基橡胶_100/包 | 药品用 | 包
462 | 仪器耗材 | 钳口盖垫 | 钳口盖垫_银白色铝质_模塑PTFE/丁基橡胶_安全功能_100/包 | 药品用 | 包
463 | 仪器耗材 | 钳口盖垫 | 钳口盖垫 塑化剂分析专用盖垫 铝盖带铝膜 100/包 | 食品室 | 包
464 | 仪器耗材 | 钳口瓶 | 2mL钳口小瓶 塑化剂分析专用小瓶 透明 书写标签 100/包 | 药品用 | 盒
465 | 仪器耗材 | 强阴离子固相萃取柱(SAX) | 1000mg/6mL， 30支/盒 | 食品室 | 盒
466 | 仪器耗材 | 亲水三键键合相实心核颗粒色谱柱 | CORTECS T3，2.7u 2.1x100 | 食品室 | 根
467 | 仪器耗材 | 氢气大容量组合捕集阱 | 大容量通用捕集阱，氢气，1/8 英寸，250 psig；Big Universal Trap, 1/8i fttgs, Hydrogen | 药品用 | 个
468 | 仪器耗材 | 全304不锈钢烧瓶夹 | 直柄，材质304不锈钢，夹持范围 约15-50mm | 食品室 | 个
469 | 仪器耗材 | 全自动样品稀释仪样品架 | 170×67×247mm | 食品室 | 个
470 | 仪器耗材 | 日常调谐溶液 | Be, Ce, Fe, In, Li, Mg, Pb, U日常调谐溶液 | 食品室 | 瓶
471 | 仪器耗材 | 溶剂净化柱芯 | InfinityLab 溶剂净化器柱芯 2.1x20 mm，1个 | 药品用 | 盒
472 | 仪器耗材 | 溶剂净化柱芯 | InfinityLab 溶剂净化器柱芯 2.1 x20 mm，5/包 | 药品用 | 盒
473 | 仪器耗材 | 溶剂净化柱组件 | InfinityLab 溶剂净化器组件 2.1 x 20 mm | 药品用 | 盒
474 | 仪器耗材 | 溶剂净化柱组件 | InfinityLab 溶剂净化器组件 3.0 x 75 mm | 药品用 | 盒
475 | 仪器耗材 | 溶剂瓶 安全盖 | 带1个插口1个带时间标签的放空阀1x3.2 mm，排气孔1 1套/盒 | 食品室 | 个
476 | 仪器耗材 | 溶剂瓶 安全盖 | 带2个插口1个带时间标签的放空2 x 3.2 mm，排气孔1 1套/盒 | 食品室 | 个
477 | 仪器耗材 | 蠕动泵内标管线 | ICPMS PeriPump tube ISTD blu/org 12/pk | 药品用 | 条
478 | 仪器耗材 | 蠕动泵排废液管线 | ICPMS PeriPump tube Drain yel/blu 12/pk | 药品用 | 条
479 | 仪器耗材 | 蠕动泵样品管线 | ICPMS PeriPump tube Sample wht/wht 12/pk | 药品用 | 条
480 | 仪器耗材 | 入口止回阀阀芯 | SS Filter Frit Replacement Cartridge | 药品用 | 个
481 | 仪器耗材 | 色谱柱 | Rezex ROA-Organic Acid H+(8%)磺化交联的苯乙烯-二乙烯基共聚物的氢型阳离子交换树脂柱,7.8*150mm， 5μm 货号：00F-0138-K0 | 药品用 | 袋
482 | 仪器耗材 | 色谱柱 | Inertsil ODS-3 ,100mmx2.1mm,3um | 食品室 | 根
483 | 仪器耗材 | 色谱柱 | Kromasil 100-5C18,150mmx4.6mm,5um | 食品室 | 根
484 | 仪器耗材 | 砂纸 | 1000目，280mm*230mm。精磨抛光 | 食品室 | 张
485 | 仪器耗材 | 砂纸 | 3000目，280mm*230mm。精磨抛光 | 食品室 | 张
486 | 仪器耗材 | 砂纸 | 5000目，280mm*230mm。精磨抛光 | 食品室 | 张
487 | 仪器耗材 | 砂纸 | 7000目，280mm*230mm。精磨抛光 | 食品室 | 张
488 | 仪器耗材 | 砂纸 | 10000目，280mm*230mm。精磨抛光 | 食品室 | 张
489 | 仪器耗材 | 砂纸（质谱专用） | 砂纸,砂纸，4000 目 (4 µm) | 药品用 | 包
490 | 仪器耗材 | 砂纸（质谱专用） | 细微砂纸,砂纸（微量目纸） | 药品用 | 包
491 | 仪器耗材 | 石墨垫 | G-0.5适用于0.25mm、0.32mm色谱柱，10个/盒 | 食品室 | 盒
492 | 仪器耗材 | 石墨垫圈 | 用于采样锥的石墨垫圈（3/包） | 药品用 | 包
493 | 仪器耗材 | 石墨环 | Graphite Ferrule 0.5 (10pc) 石墨垫 | 药品用 | 包
494 | 仪器耗材 | 石墨压环 | G-0.5适用于0.25mm、0.32mm色谱柱，221-32126-05， 10个/盒 | 食品室 | 盒
495 | 仪器耗材 | 石墨锥 | 耶拿原子吸收，机器序列号：150Z791567 Pair of Z-electrodes (1x above, 1xbelow) | 食品室 | 个
496 | 仪器耗材 | 石英矩管 | PE/ICPMS NexION 1100G 专用，编号：N8152472 | 药品用 | 个
497 | 仪器耗材 | 石英炬 | 石英炬管,石英炬管，2.5 mm 内径，用于 ICP-MS | 药品用 | 个
498 | 仪器耗材 | 石英屏蔽矩套 | 石英屏蔽罩,屏蔽炬炬套，石英，适用于7/8x00 ICP-MS，1/包 | 药品用 | 个
499 | 仪器耗材 | 食用油中溶剂残留量分析质控样品 | 20mL/瓶，基质：食用油 | 食品室 | 瓶
500 | 仪器耗材 | 手动固相微萃取纤维头 | SPME 纤维组件二乙烯基苯/羧基/聚二甲基硅氧烷 57348-U(DVB/CAR/PDMS)needle size 24 ga, StableFlex, for use with manualholder/autosampler | 食品室 | 盒
501 | 仪器耗材 | 手拧柱螺帽 | 色谱柱螺帽，带锁定环，手拧式，用于进样口/检测器 | 药品用 | 个
502 | 仪器耗材 | 水果/蔬菜（汁）中百菌清分析质控样品 | 100mL/瓶，基质：混合蔬菜汁 | 食品室 | 瓶
503 | 仪器耗材 | 水果/蔬菜（汁）中敌敌畏、甲胺磷分析质控样品 | 100mL/瓶，基质：混合蔬菜汁 | 食品室 | 瓶
504 | 仪器耗材 | 水蒸气检测管 | 光明理化北川式 2LB/MMCF-12LB/MMCF，10条/盒 货号：177UR | 药品用 | 个
505 | 仪器耗材 | 死堵头(手紧式) | 不锈钢堵头,死堵头，手紧式 | 药品用 | 个
506 | 仪器耗材 | 探针内两通 | FITTING* 1 16 INCH UNION；Sciex5045984 | 药品用 | 个
507 | 仪器耗材 | 探针内两通 | FITTING* 1 16 INCH UNION | 食品室 | 个
508 | 仪器耗材 | 陶瓷刀片 | 毛细管切割器，4/包 | 药品用 | 个
509 | 仪器耗材 | 陶瓷刀片 | 切割毛细管 色谱柱用 | 食品室 | 个
510 | 仪器耗材 | 陶瓷均质子 | 陶瓷均质子 适用于15mL萃取管 100个/包 | 食品室 | 包
511 | 仪器耗材 | 提取盐包 | SHIMSEN QuEChERS 提取盐包（SHIMSEN QuEChERS Extraction Salts, 4g MgSO4, 1g NaCl for NDMA in Food, 50/P；不包括50mL离心管） | 食品室 | 盒
512 | 仪器耗材 | 提取盐包 | SHIMSEN QuEChERS 除水管（SHIMSEN QuEChERS dSPE, 15mL, 1.6g MgSO4, 0.4g NaCl for NDMA in Food, 50/P） | 食品室 | 盒
513 | 仪器耗材 | 提取盐包 | 提取盐包（SHIMSEN QuEChERS Ext-Salts with 50mL Tube, 4g MgSO4, 1g NaCl, 0.5g DHS（柠檬酸氢二钠）, 1g TSCD（柠檬酸钠）, 50/P） | 食品室 | 盒
514 | 仪器耗材 | 提取盐包 | 提取盐包（SHIMSEN QuEChERS Ext-Salts with 50mL Tube, 6g MgSO4, 1.5g NaOAC, 50/P） | 食品室 | 盒
515 | 仪器耗材 | 调谐液 | LC-MS，208-09512，100ml | 食品室 | 瓶
516 | 仪器耗材 | 调谐液 | Thermo ICAPQ01948,1323770 | 食品室 | 套
517 | 仪器耗材 | 通用柱螺帽 | 通用柱螺帽，2/包 | 药品用 | 包
518 | 仪器耗材 | 微波消解罐 | NNOTEG-55TFM 55mL，内罐+垫片+盖子 | 药品用 | 根
519 | 仪器耗材 | 微孔滤膜 | 0.22 μm微孔滤膜 | 食品室 | 盒
520 | 仪器耗材 | 微孔滤膜 | 直径50mm 孔径0.45um 50片/盒 | 食品室 | 盒
521 | 仪器耗材 | 微孔滤膜 | 直径50mm 孔径0.22um 50片/盒 | 食品室 | 盒
522 | 仪器耗材 | 钨灯 | SPD-20A/20AV适用；670-14602 | 药品用 | 个
523 | 仪器耗材 | 钨灯 | SPD-M20A适用；228-34410-41 | 药品用 | 个
524 | 仪器耗材 | 钨灯 | SPD-20A/20AV适用 | 食品室 | 个
525 | 仪器耗材 | 钨灯 | SPD-M20A适用 | 食品室 | 个
526 | 仪器耗材 | 无尘布（质谱专用） | 15片/包，Agilent IcpMS7800用 | 食品室 | 包
527 | 仪器耗材 | 无尘纸 | 11*21cm | 食品室 | 盒
528 | 仪器耗材 | 雾化器 | U 系列 MicroMist 雾化器（玻璃），1/包 | 药品用 | 个
529 | 仪器耗材 | 雾化器 | icapq用,BRE0009386 MicroMist Nebulizer 0.4ml/min | 食品室 | 个
530 | 仪器耗材 | 雾化室清洗器 | 雾化器清洗工具,雾化室清洗器，用于玻璃同心雾化器 | 药品用 | 个
531 | 仪器耗材 | 雾化针组件（质谱专用） | 进样针,雾化器针头工具包，316不锈钢，包括针头支架、密封垫圈和ESI 喷雾针 | 药品用 | 套
532 | 仪器耗材 | 吸滤头 | FILTER ASSY 20A 吸滤头 | 药品用 | 个
533 | 仪器耗材 | 吸滤头 | LC-20AD适用 | 食品室 | 个
534 | 仪器耗材 | 酰胺基键合杂化颗粒色谱柱 | XBRIDGE Amide，3.5um 2.1X100mm 货号：186004860 | 药品用 | 根
535 | 仪器耗材 | 小口试剂瓶（棕） | 60ml：瓶口内径17mm、 瓶体外径45mm、瓶高83mm、全高94mm | 食品室 | 个
536 | 仪器耗材 | 小口试剂瓶（棕） | 125ml：瓶口内径19mm、 瓶体外径57mm、瓶高104mm、全高115mm | 食品室 | 个
537 | 仪器耗材 | 小口试剂瓶（棕） | 250ml：瓶口内径24mm、 瓶体外径70mm、瓶高131mm、全高142mm | 食品室 | 个
538 | 仪器耗材 | 小口试剂瓶（棕） | 500ml：瓶口内径28mm、 瓶体外径85mm、瓶高165mm、全高175mm | 食品室 | 个
539 | 仪器耗材 | 小泡沫棒 | TOOL* SWAB ANTI-STATIC FOAM 50 | 食品室 | 个
540 | 仪器耗材 | 压环 | 压环（GCMS通用，0.25mm毛细柱用）S670-15003-03 | 药品用 | 包
541 | 仪器耗材 | 压环 | 221-45177-91(AOC-20i用) | 药品用 | 包
542 | 仪器耗材 | 压力可调真空泵 | 压力可调真空泵 | 食品室 | 个
543 | 仪器耗材 | 氩气过滤器 | 过滤器,氩气过滤器 | 药品用 | 个
544 | 仪器耗材 | 阳离子交换柱 | MCX,60mg/3mL | 食品室 | 盒
545 | 仪器耗材 | 样品压管 | Thermo ICAPQ01948, 1320050 | 食品室 | 包
546 | 仪器耗材 | 样品锥 | Thermo ICAPQ01948,3600812 | 食品室 | 个
547 | 仪器耗材 | 液相保护柱套装 | 保护柱起始包，包括1个柱套，2个 C18柱芯 10mm×4m | 食品室 | 根
548 | 仪器耗材 | 液相保护柱芯 | 通用C18保护柱芯，10mm×4mm 4/PK | 食品室 | 根
549 | 仪器耗材 | 液相风扇 | FAN Assy，90*90mm Frame | 食品室 | 个
550 | 仪器耗材 | 液相进样瓶+盖+垫 | 2mL 棕色进样瓶 ，带书写、带刻度，100个/盒 | 药品用 | 盒
551 | 仪器耗材 | 液相色谱泵柱塞密封垫圈 | Plunger Seals Replacement Kit (Std-Yellow) 2/pk | 药品用 | 包
552 | 仪器耗材 | 液相色谱仪溶剂防挥发系统 废气吸附阱（红色） | KHONS废气吸附阱（红色） 2/pk | 食品室 | 个
553 | 仪器耗材 | 液相色谱柱 | ZORBAX RR Eclipse plus C18,2.1x100mm，3.5µm；货号：959793-902 | 药品用 | 根
554 | 仪器耗材 | 液相色谱柱 | CAPCELL PAK C18 MGII (S-5)色谱柱,4.6mm×250mm,5μm,3-亚苄基樟脑等22种防晒剂；货号：F92533 | 药品用 | 根
555 | 仪器耗材 | 液相色谱柱 | CAPCELL PAK C18 MGⅢ (S-3)， 2.0mm×150mm,3μm，对苯二胺等32种组分液质联用使用；货号：F92747 | 药品用 | 根
556 | 仪器耗材 | 液相色谱柱 | DAISOPAK SP-100-5-ODS-P，4.6mm×250mm,5μm，对苯二胺等32种染发剂组分液相用；货号：DP957040 | 药品用 | 根
557 | 仪器耗材 | 液相色谱柱 | CAPCELL PAK C18 MGⅢ（S-5），4.6mm×250mm,5μm，甲基异噻唑啉酮等23个组分；货号：F92635 | 药品用 | 根
558 | 仪器耗材 | 液相色谱柱 | CAPCELL PAK C18 MG（S-5），4.6mm×250mm,5μm，水杨酸等检验用；货号：F90104 | 药品用 | 根
559 | 仪器耗材 | 液相色谱柱 | Poroshell 120,SB-C18, 2.1x100mm,2.7um；货号：685775-902 | 药品用 | 根
560 | 仪器耗材 | 液相色谱柱 | Shim-pack GIST C18, 5um, 4.6x250mm；货号：227-30017-08 | 药品用 | 根
561 | 仪器耗材 | 液相色谱柱 | Eclipse Plus C18, 4.6x250mm,5um；货号：959990-902 | 药品用 | 根
562 | 仪器耗材 | 液相色谱柱 | ShimNex HE C18-AQ, 5μm, 4.6x250mm；货号：380-01238-43 | 药品用 | 根
563 | 仪器耗材 | 液相色谱柱 | ShimNex CS C18, 5μm, 4.6x250mm；货号：380-01230-01 | 药品用 | 根
564 | 仪器耗材 | 液相色谱柱 | Poroshell 120,EC-C18, 2.1x100mm,2.7um；货号：695775-902 | 药品用 | 根
565 | 仪器耗材 | 液相色谱柱 | Poroshell 120 Aq-C18 2.1x100mm, 2.7um；货号：695775-742 | 药品用 | 根
566 | 仪器耗材 | 液相色谱柱 | 色谱柱,Poroshell 120 HILIC柱，4.6x150mm，2.7µm；货号：693975-901 | 药品用 | 根
567 | 仪器耗材 | 液相色谱柱 | HYPERSIL GOLD 5UM 100X2.1MM COLUMN；货号：25005-102130 | 药品用 | 根
568 | 仪器耗材 | 液相色谱柱 | HYPERSIL GOLD 3UM 100X2.1MM COLUMN；货号：25003-102130 | 药品用 | 根
569 | 仪器耗材 | 液相色谱柱 | ACQUITY UPLC BEH C18 Column, 130Å, 1.7 µm, 2.1 mm X 50 mm, 1/pk；货号：186002350 | 药品用 | 根
570 | 仪器耗材 | 液相色谱柱 | CORTECS HILIC Column, 90Å, 2.7 µm, 4.6 mm X 150 mm, 1/pk；货号：186007393 | 药品用 | 根
571 | 仪器耗材 | 液相色谱柱 | XBridge BEH HILIC Column, 130Å, 3.5 µm, 4.6 mm X 150 mm, 1/pk；货号：186004441 | 药品用 | 根
572 | 仪器耗材 | 液相色谱柱 | XBridge BEH HILIC Column, 130Å, 5 µm, 4.6 mm X 250 mm, 1/pk；货号：186004454 | 药品用 | 根
573 | 仪器耗材 | 液相色谱柱 | Atlantis T3 Column, 100Å, 5 µm, 4.6 mm X 250 mm, 1/pk；货号：186003748 | 药品用 | 根
574 | 仪器耗材 | 液相色谱柱 | Inertsil 0DS-3 Analytical Column5 μm 250mmx4. 6mm；货号：5020-01732 | 药品用 | 根
575 | 仪器耗材 | 液相色谱柱 | CAPECELL PAK MG ⅡC18,150mmx4.6mm,5um；货号：F92532 | 药品用 | 根
576 | 仪器耗材 | 液相色谱柱 | 色谱柱,Eclipse XDB 80Å C18柱，4.6x250mm，5µm；货号：990967-902 | 药品用 | 根
577 | 仪器耗材 | 液相色谱柱 | 色谱柱,ZORBAX SB 80Å C18柱，4.6x250mm，5µm；货号：880975-902 | 药品用 | 根
578 | 仪器耗材 | 液相色谱柱 | CAPCELL PAK ADME-HR (S-3) 4.6X250；货号：F93345 | 药品用 | 根
579 | 仪器耗材 | 液相色谱柱 | CAPCELL PAK ADME-HR (S-3) 2.1X150；货号：F93325 | 药品用 | 根
580 | 仪器耗材 | 液相色谱柱 | CAPCELL CORE C18 S2.7 4.6×100；货号：F51116 | 药品用 | 根
581 | 仪器耗材 | 液相色谱柱 | CAPCELL PAK C18 AQ (S-5) 4.6X250；货号：F92045 | 药品用 | 根
582 | 仪器耗材 | 液相色谱柱 | 色谱柱,ZORBAX EP 95Å苯基-己基柱，4.6x250mm，5µm；货号：959990-912 | 药品用 | 根
583 | 仪器耗材 | 液相色谱柱 | AQ-C18 4.6*250mm 5μm 货号：10019-0546025 | 药品用 | 根
584 | 仪器耗材 | 液相色谱柱 | RX-C18 4.6*250mm 5μm 货号：51018-05460125 | 药品用 | 根
585 | 仪器耗材 | 液相色谱柱 | ZPC-C18 4.6*250mm 5μm 货号：20228-0546025 | 药品用 | 根
586 | 仪器耗材 | 液相色谱柱 | Luna® 5 µm C18(2) 100 Å；LC Column 250 x 4.6 mm；货号：00G-4252-E0 | 药品用 | 根
587 | 仪器耗材 | 液相色谱柱 | CAPCELL PAK C8 DD (S-5) 4.6X250*；货号：F90985 | 药品用 | 根
588 | 仪器耗材 | 液相色谱柱 | TC C18柱 250*4.6mm,5µm,18%高碳载量；货号：588925-902 | 药品用 | 根
589 | 仪器耗材 | 液相色谱柱 | Poroshell 120 EC-C18，150mmx4.6mm,2.7um；货号：693975-902 | 药品用 | 根
590 | 仪器耗材 | 液相色谱柱 | XDB-C18 150mm*4.6mm* 3.5μm；货号：963967-902 | 药品用 | 根
591 | 仪器耗材 | 液相色谱柱 | CAPCELL PAK SCX(UG80)(4.6×250mm,5μm)；货号：F77004 | 药品用 | 根
592 | 仪器耗材 | 液相色谱柱 | Agilent SB-C18(4.6×150mm,5μm)；货号：883975-902 | 药品用 | 根
593 | 仪器耗材 | 液相色谱柱 | 色谱柱Synergi 4u Polar-RP 80A；New Column 250x 4.6mm；货号：00G-4336-E0 | 药品用 | 根
594 | 仪器耗材 | 液相色谱柱 | ZORBAX Eclipse XDB-C18，(4.6×250mm,5μm)；货号：990967-902 | 药品用 | 根
595 | 仪器耗材 | 液相色谱柱 | Kromasil 60-5-CN 2.1 x 150 mm，60A；货号：S05CND15 | 药品用 | 根
596 | 仪器耗材 | 液相色谱柱 | HSS T3 1.8μm，2.1mm*100mm； 货号：186003539 | 药品用 | 根
597 | 仪器耗材 | 液相色谱柱 | 适用SHIMADZU 液相LC-20A用氨基甲酸酯柱后衍生系统，4.6mm*7.5cm 氨基甲酸酯用液相色谱柱 货号：228-40511-92 | 药品用 | 根
598 | 仪器耗材 | 液相色谱柱 | Camesil Ph 250mm*4.6mm 5um（苯基柱） 货号：99030 | 药品用 | 根
599 | 仪器耗材 | 液相色谱柱 | Camesil NH2 250mm*4.6mm 5um（氨基柱） 货号：99050 | 药品用 | 根
600 | 仪器耗材 | 液相色谱柱 | Camesil CN 250mm*4.6mm 5um（氰基柱） 货号：99060 | 药品用 | 根
601 | 仪器耗材 | 液相色谱柱 | ZPC-C8 4.6*250mm 5μm 货号：30229-0546025 | 药品用 | 根
602 | 仪器耗材 | 液相色谱柱 | 茯苓专用柱 4.6*250mm 5μm 货号：30089-0546025 | 药品用 | 根
603 | 仪器耗材 | 液相色谱柱 | 氰基硅烷键合硅胶柱 ZORBAX SB-CN150*4.6mm，3.5μm，80Å 货号：863953-905 | 药品用 | 根
604 | 仪器耗材 | 液相色谱柱 | Xterra RP18 4.6*250mm 3.5μm 货号：186001472 | 药品用 | 根
605 | 仪器耗材 | 液相色谱柱 | Inertsil ODS-3 (4.6*250mm,5μm) 货号：5020-01732 | 药品用 | 根
606 | 仪器耗材 | 液相色谱柱 | symmetry C18（3.9*150mm 5μm） 货号：WAT046980 | 药品用 | 根
607 | 仪器耗材 | 液相色谱柱 | PR-C18 酸性250mm*4.6mm*5μm 货号：10118-0546025 | 药品用 | 根
608 | 仪器耗材 | 液相色谱柱 | RD-Phenyl 250mm*4.6mm*5μm 货号10003-0546025 | 药品用 | 根
609 | 仪器耗材 | 液相色谱柱 | CAPCELL PAK C18 MGⅢ4.6mm×150mm,5μm 货号：F92634 | 药品用 | 根
610 | 仪器耗材 | 液相色谱柱 | Extend-C18柱 （100*2.1mm, 1.8µm） 货号：758700-902 | 药品用 | 根
611 | 仪器耗材 | 液相色谱柱 | HSS T3-C18柱 (100*2.1mm,1.8µm) 货号：186003539 | 药品用 | 根
612 | 仪器耗材 | 液相色谱柱 | Acclaim RSLC 120-C18柱 100*2.1mm,2.2µm 货号：068982 | 药品用 | 根
613 | 仪器耗材 | 液相色谱柱 | Acclaim 120 -C18柱250*4.6mm，5µm 货号：059149 | 药品用 | 根
614 | 仪器耗材 | 液相色谱柱 | Camesil SCX 250mm*4.6mm 5um（非常规SCX柱） 货号：90030 | 药品用 | 根
615 | 仪器耗材 | 液相色谱柱 | Acclaim -C18柱 100*2.1mm,2.2µm 货号：068982 | 药品用 | 根
616 | 仪器耗材 | 液相色谱柱 | Triart-C18柱 ,250*4.6mm,5µm 货号：TA12S05-2546WT | 药品用 | 根
617 | 仪器耗材 | 液相色谱柱 | Polaris氨基柱 ,250*4.6mm,5µm 货号：A2013250X046 | 药品用 | 根
618 | 仪器耗材 | 液相色谱柱 | CORTECS T3 -C18柱 100*2.1mm,1.6µm 货号：186008499 | 药品用 | 根
619 | 仪器耗材 | 液相色谱柱 | Megres C18柱，4.6*250mm,5µm 货号：M18120405.25 | 药品用 | 根
620 | 仪器耗材 | 液相色谱柱 | SB C18柱 100*2.1mm,1.8µm 货号：858700-902 | 药品用 | 根
621 | 仪器耗材 | 液相色谱柱 | TC C18柱 250*4.6mm,5µm,18%高碳载量 货号：518925-902 | 药品用 | 根
622 | 仪器耗材 | 液相色谱柱 | CORTECS T3-C18柱 150*2.1mm,1.6µm 货号：186008500 | 药品用 | 根
623 | 仪器耗材 | 液相色谱柱 | Atlantisu T3 3um 2.1x150mm 货号：186003719 | 药品用 | 根
624 | 仪器耗材 | 液相色谱柱 | Atlantis dC18 Column, 100Å, 3 µm, 2.1 mm X 100 mm, 1/pk，货号：186001295 | 药品用 | 根
625 | 仪器耗材 | 液相色谱柱 | XBridge BEH Amide Column, 130Å, 5 µm, 2.1 mm X 100 mm 货号：186006589 | 药品用 | 根
626 | 仪器耗材 | 液相色谱柱 | ZORBAXSB-C18 150mm×2.1 mm，3.5um 货号：830990-902 | 药品用 | 根
627 | 仪器耗材 | 液相色谱柱 | AcclaimRSLCC18，2.1×100 mm,2.2um 货号：068982 | 药品用 | 根
628 | 仪器耗材 | 液相色谱柱 | HypersilGOLD，100*2.1mm，5μm 货号：25005-102130 | 药品用 | 根
629 | 仪器耗材 | 液相色谱柱 | Poroshell 120 SB-C18，150*2.1mm*2.7μm 货号：683775-902 | 药品用 | 根
630 | 仪器耗材 | 液相色谱柱 | XBridge C18，5um 4.6x250mm 货号：186003117 | 药品用 | 根
631 | 仪器耗材 | 液相色谱柱 | Accucore C18 100x2.1mm2.6um Column 货号：17126-102130 | 药品用 | 根
632 | 仪器耗材 | 液相色谱柱 | ZORBAX Eclipse XDB-C18，(4.6×250mm,5μm) 货号：990967-902 | 药品用 | 根
633 | 仪器耗材 | 液相色谱柱 | ZORBAX Eclipse XDB-C8，(4.6×250mm,5μm) 货号：990967-906 | 药品用 | 根
634 | 仪器耗材 | 液相色谱柱 | ZORBAX NH2，(4.6×250mm,5μm) 货号：880952-708 | 药品用 | 根
635 | 仪器耗材 | 液相色谱柱 | column ,PRP-X100,(4.1×250mm,10μm) 货号：79433 | 药品用 | 根
636 | 仪器耗材 | 液相色谱柱 | 液相色谱柱Luna® 5 µm C18(2) 100 Å ，New Column 150x4.6 mm 货号：00F-4252-E0 | 药品用 | 根
637 | 仪器耗材 | 液相色谱柱 | Atlantis dC18 Column, 100Å, 5 µm, 2.1 mm X 150 mm, 1/pk 货号：186001301 | 药品用 | 根
638 | 仪器耗材 | 液相色谱柱 | RD-C18，(4.6*250mm 5μm) 货号：10018-0546025 | 药品用 | 根
639 | 仪器耗材 | 液相色谱柱 | CN UG120，(4.6*150mm 5μm) 货号;F64503 | 药品用 | 根
640 | 仪器耗材 | 液相色谱柱 | XTerra RP18，5um 4.6x250mm 货号：186000496 | 药品用 | 根
641 | 仪器耗材 | 液相色谱柱 | XBP Phenyl， 4.6*250mm; 5μm;100A 货号：VX652505-0 | 药品用 | 根
642 | 仪器耗材 | 液相色谱柱 | CAPCELL CORE PFP，S2.1mm×100mm, 2.7μm 货号：F51145 | 药品用 | 根
643 | 仪器耗材 | 液相色谱柱 | CORTECS HILIC Column,90Å, 2.7µm, 2.1mmX100mm, 1/pk 货号：186007382 | 药品用 | 根
644 | 仪器耗材 | 液相色谱柱 | JADE-PAK 5um ODS-AQ 150×4.6mm | 食品室 | 根
645 | 仪器耗材 | 液相色谱柱 | JADE-PAK AF-C18 5um 250×4.6mm | 食品室 | 根
646 | 仪器耗材 | 液相色谱柱 | JADE-PAK KP-NH2 3um 100*2.1mm(反相保存)， | 食品室 | 根
647 | 仪器耗材 | 液相色谱柱 | Hypersil GOLD™ Amino 1.9 μm 2.1 mm 100 mm， | 食品室 | 根
648 | 仪器耗材 | 液相色谱柱 | 50x2.1mm 1.9um Hypersil GOLD | 食品室 | 根
649 | 仪器耗材 | 液相色谱柱 | 4.6*250mm 5μm 10019-0546025 | 食品室 | 支
650 | 仪器耗材 | 液相色谱柱 | 4.6*250mm 5μm 51018-05460125 | 食品室 | 支
651 | 仪器耗材 | 液相色谱柱 | 4.6*250mm 5μm 20228-0546025 | 食品室 | 支
652 | 仪器耗材 | 液相色谱柱 | JADE-PAK KP-C18 1.7um 100*2.1mm | 食品室 | 根
653 | 仪器耗材 | 液相色谱柱 | JADE-PAK CB-C18 3um 100×2.1mm | 食品室 | 根
654 | 仪器耗材 | 液相色谱柱 | 97305-1546K Syncroins AQ 150x4.6x5um | 食品室 | 根
655 | 仪器耗材 | 液相色谱柱保护柱 | 产品信息：Shim-pack GIST (G) C18, 5um, 4.Ox10 with Cartridge (2pcs) | 食品室 | 个
656 | 仪器耗材 | 液相用保护柱芯 | Durashell C18 (L)直联式保护柱芯；4.6*10mm；5μm；150A；4个/包 | 药品用 | 个
657 | 仪器耗材 | 液质进样针 | 取样针,用于 Agilent G7167 Multisampler 的进样针组件 | 药品用 | 根
658 | 仪器耗材 | 液质进样针 | SHIMADZU LCMS8030,L20105338803/O102549003175A液质用 NEEDLE ASSY 2030 0 针头 #N/A | 食品室 | 根
659 | 仪器耗材 | 液质色谱柱 | JADE-PAK KP-C18 5um 250*4.6mm | 食品室 | 根
660 | 仪器耗材 | 液质色谱柱 | Luna® Omega 3 µm Polar C18 100 Å LC Column 100 x 2.1 mm | 食品室 | 根
661 | 仪器耗材 | 液质雾化针 | APCI PIPE ASSY(2020) | 药品用 | 根
662 | 仪器耗材 | 液质雾化针 | SHIMADZU LCMS8030,L20105338803/O102549003175A液质用，225-15845-91 APCI PIPE ASSY(2020) 针管组件 | 食品室 | 根
663 | 仪器耗材 | 液质柱保护柱 | UPLC通用型保护柱套装(RP)，（1个柱套，UPLC连接接头，2个RP柱芯 2.1mm x 5mm）( 耐压至少20000PSI ) | 食品室 | 根
664 | 仪器耗材 | 一体式炬管中心管 | Fixed 2.0 mm | 食品室 | 根
665 | 仪器耗材 | 一氧化碳检测管 | 1-50ppm，10条/盒 | 药品用 | 盒
666 | 仪器耗材 | 阴离子 色谱柱 | Metrosep A Supp 7-250/4.0 | 食品室 | 根
667 | 仪器耗材 | 荧光检测器用Xe灯 | XENON LAMP BULB ASSY 17.5V+-2V 氙灯 | 药品用 | 个
668 | 仪器耗材 | 用于分流出口内部捕集阱 | 分流出口捕集阱预防性维护工具包，单阀芯 | 药品用 | 个
669 | 仪器耗材 | 用于毛细管清洁的金属丝（质谱 专用） | 清洗金属丝 | 药品用 | 个
670 | 仪器耗材 | 油雾过滤器 | 油雾过滤器，用于 RV5 泵；SCD/NCD | 药品用 | 套
671 | 仪器耗材 | 油雾过滤器 | 过滤器,油雾过滤器，用于 MS40+ 泵 | 药品用 | 个
672 | 仪器耗材 | 玉米赤霉烯酮免疫 亲和柱 | 符合GB5009.209-2016要求，柱容量1500ng 回收率≥85% 规格：3ml/支，25支/盒 | 药品用 | 盒
673 | 仪器耗材 | 原子吸收用样品杯 | 1.5ml/支，1000支/包 | 药品用 | 包
674 | 仪器耗材 | 原子吸收用样品杯 | 1.5ml/支，1000支/包 | 食品室 | 包
675 | 仪器耗材 | 圆底平口玻璃刻度试管 | 5ml:高度100mm 外径12mm | 食品室 | 根
676 | 仪器耗材 | 圆底平口玻璃刻度试管 | 10ml ：高度100mm 外径15mm | 食品室 | 根
677 | 仪器耗材 | 在线过滤器 | ASSY,LINE FILTER 过滤器 | 药品用 | 个
678 | 仪器耗材 | 在线过滤器 | LC-20AD适用 | 食品室 | 个
679 | 仪器耗材 | 在线过滤器 | 配套岛津LC-40D液相色谱仪使用，岛津货号：228-35871-96 | 化妆品用 | 个
680 | 仪器耗材 | 在线过滤器滤芯 | 内径：2.1 mm；压力限值：1300 bar；孔径 0.3 µm。5个/pka（匹配安捷伦1290UPLC用） | 药品用 | 袋
681 | 仪器耗材 | 展青霉素固相净化柱 | 符合GB5009.185-2016要求，柱容量1500ng 回收率≥85% 过柱量5ml 规格：3ml/支 25支/盒 | 药品用 | 盒
682 | 仪器耗材 | 长寿命铂屏蔽片 | Agilent IcpMS7800用G1833-65419 | 药品用 | 个
683 | 仪器耗材 | 长寿命隔垫(450°C) | 货号：221-48972-91 中文名：进样垫 英文名：LL SEPTUM 20个／包 使用机型：用于GC-2030AF／AT／AFT 包装规格：20个／包 其他参数：蓝色，长寿命 | 食品室 | 包
684 | 仪器耗材 | 赭曲霉毒素A免疫亲和柱 | 符合GB5009.96-2016要求，柱容量1500ng 回收率≥85% 规格：3ml/支 25支/盒 | 药品用 | 盒
685 | 仪器耗材 | 针式滤器 | UlPurify尼龙滤器（有机系）13mm 0.45um 100/pk | 食品室 | 盒
686 | 仪器耗材 | 针式滤器 | UlPurify聚醚砜滤器（PES,水系）13mm 0.45um 100/pk | 食品室 | 盒
687 | 仪器耗材 | 针式滤器 | UlPurify聚醚砜滤器（PES,水系）13mm 0.22um 100/pk | 食品室 | 盒
688 | 仪器耗材 | 针头式过滤器（MCE) | 直径13mm 孔径0.45um | 食品室 | 盒
689 | 仪器耗材 | 针头式过滤器（MCE) | 直径13mm 孔径0.22um | 食品室 | 盒
690 | 仪器耗材 | 针头式过滤器（Ny） | 直径13mm 孔径0.45um | 食品室 | 盒
691 | 仪器耗材 | 针头式过滤器（Ny） | 直径13mm 孔径0.22um | 食品室 | 盒
692 | 仪器耗材 | 真空泵 | 真空泵 | 食品室 | 个
693 | 仪器耗材 | 真空泵油雾 过滤器 | 油雾过滤器 EMF3 G1960-80039 | 药品用 | 个
694 | 仪器耗材 | 真空萃取装置 | 固相萃取装置,Vac Elut 12歧管，带收集架，可容纳 16×100mm试管 | 药品用 | 套
695 | 仪器耗材 | 真空萃取装置 | Agilent Vac elut12真空萃取装置，带收集架，可容纳16×100mm试管 | 化妆品用 | 套
696 | 仪器耗材 | 植物组织基因组DNA提取试剂盒 | 100T/盒 | 药品用 | 盒
697 | 仪器耗材 | 质谱调谐液 | ICPMSAgilent 7800,SG20212116用 | 药品用 | 瓶
698 | 仪器耗材 | 中性氧化铝萃取柱 | 固相萃取柱Alumina N，500mg/3ml，50ea/pk | 药品用 | 盒
699 | 仪器耗材 | 中性氧化铝固相萃取柱 | 艾杰尔，1g/6ml，30支/盒 | 化妆品用 | 盒
700 | 仪器耗材 | 中性氧化铝固相萃取柱 | Alumina N，1g/3ml，50ea/pk | 药品用 | 盒
701 | 仪器耗材 | 主动入口阀阀芯 | 600bar,G1312-60020 | 药品用 | 个
702 | 仪器耗材 | 注射器吸样针，一盒六根 | NEEDLE* SYRINGE KF (PKG OF 6) | 食品室 | 盒
703 | 仪器耗材 | 注射器转接头 | FITTING* PEEK ADAPTER | 药品用 | 个
704 | 仪器耗材 | 柱后氧化柱 | 35mmx4.6mm,5um | 药品用 | 根
705 | 仪器耗材 | 柱螺帽 | 配合8890-7010B气质联用仪使用，部件号：G3440-81013 | 化妆品用 | 个
706 | 仪器耗材 | 柱螺母 | 用于AOC-20i，匹配 岛津NEXIS GC-2030/GC-2010PLUS使用 | 药品用 | 个
707 | 仪器耗材 | 柱塞杆密封圈 | LC-20AD适用 | 食品室 | 个
708 | 仪器耗材 | 自动进样器 | 配套岛津LC-40D液相色谱仪使用，岛津货号：SIL-40(C) | 化妆品用 | 个
709 | 仪器耗材 | 综合捕集阱（质谱专用） | 过滤管,大容量通用捕集阱，氮气，1/4 英寸，250 psig | 药品用 | 个
710 | 仪器耗材 | 综合捕集阱（质谱专用） | 干燥气用RMSN-4水分捕集阱，干燥气用BHT-4，Agilent IcpMS7800用 | 药品用 | 个
711 | 仪器耗材 | 综合捕集阱（质谱专用） | 碰撞气用RMSHY-2，Agilent IcpMS7800用 | 药品用 | 个
712 | 仪器耗材 | 防挥发流动相瓶盖排气阀（带时间条） | 1-50ppm，1条/盒；货号：5043-1190 | 药品用 | 盒
713 | 仪器耗材 | 优普超纯化柱 | 型号：ULPHWX 03 | 药品用 | 个
714 | 仪器耗材 | 液相色谱仪溶剂防挥发系统 | GL45 三孔废液安全盖套装(含2个3.2mm内径管路接头+1个废液软管接头+1个废气过滤器)1套/盒；适配直径5cm口径废液桶；货号：FYGL45-3TZ | 药品用 | 套
715 | 仪器耗材 | 液相色谱柱 | 茯苓专用柱Advanchrom Amine 250×4.6mm,5μm 货号：0003-03043 | 药品用 | 根
716 | 仪器耗材 | 液相色谱柱 | Magasil Sugar-D 250×4.6mm,5μm 货号：88022 | 药品用 | 根